## Смета 7 граф
Smeta.RU (495) 974-1589
Заказчик: МП "Горэлектросети"
Директор ___________________ Марченко А.А.
М.П. "__ " ____________ 2017 г.
Локальная смета №1
Выполнение работ по ремонту трансформатора ТМ-2500 кВА
| Наименование объекта: | Трансформатор ТМ-2500 кВА 10/6 кВ, РП "Вашутино"
Смета составлена в соответствии с "Базовые цены на работы по ремонту энергетического оборудования, адекватные условиям функционирования конкурентного рынка услуг по ремонту и техперевооружению". Часть 6. Коэфф. пересчета в текущие цены К=3,07 (Письмо №6-17/5 от 27.01.2017 г.)
Составлена в ценах июль 2017 года |  | Сметная стоимость |  | 359.4979 |  | тыс.руб
|  | Нормативная трудоемкость |  | 260.57 |  | чел.-ч
|  | Сметная заработная плата |  | 126.0696 |  | тыс.руб
№ п/п | Наименование | Шифр и № позиции норматива | Единица измерения | Кол-во | Цена базовая | Стоимость
[5 empty] | ОЗП | ОЗП
1 | 2 | 3 | 4 | 5 | 6 | 7
Раздел: Работы
1 | Ремонт и замена силовых масляных трансформаторов. Трансформаторы, трехфазные двухобмоточные класса напряжения до 10 кВ, переключаемые без возбуждения. Мощность трансформатора 2500 кВА. Группа работ 2 | 06-01010119-02 | шт. | 1 | 18948 | 58170.36
[5 empty] | 18948 | 58170.36 | 58170.36 | 0 | 58170.36 | 0 | 0 | 126.2 | 0 | 0 | 0
| Коэфф. к ОЗП | 3.07
| Коэфф. к эксплуатации машин | 3.07
| Коэфф. к материалам | 3.07
| Коэфф. к ЗПМ | 3.07
2 | Ремонт и замена узлов трансформаторов. Ремонт вводов съемных, класса напряжения до 35 кВ. Номинальный ток до 630 А | 06-01060201-01 | шт. | 6 | 257 | 4733.94
[5 empty] | 257 | 4733.94 | 4733.94 | 0 | 4733.94 | 0 | 0 | 10.2 | 0 | 0 | 0
| Коэфф. к ОЗП | 3.07
| Коэфф. к эксплуатации машин | 3.07
| Коэфф. к материалам | 3.07
| Коэфф. к ЗПМ | 3.07
3 | Ремонт и замена узлов трансформаторов. Переключающие устройства ПБВ. Класс напряжения 35 кВ. Группа работ 2 | 06-01060802-02 | шт. | 1 | 2573 | 7899.11
[5 empty] | 2573 | 7899.11 | 7899.11 | 0 | 7899.11 | 0 | 0 | 15 | 0 | 0 | 0
| Коэфф. к ОЗП | 3.07
| Коэфф. к эксплуатации машин | 3.07
| Коэфф. к материалам | 3.07
| Коэфф. к ЗПМ | 3.07
4 | Ремонт и замена узлов трансформаторов. Термосифонные фильтры. Тип ТФ-16, ТФ-25. Группа работ 2 | 06-01061302-02 | шт. | 1 | 514 | 1577.98
[5 empty] | 514 | 1577.98 | 1577.98 | 0 | 1577.98 | 0 | 0 | 3.5 | 0 | 0 | 0
| Коэфф. к ОЗП | 3.07
| Коэфф. к эксплуатации машин | 3.07
| Коэфф. к материалам | 3.07
| Коэфф. к ЗПМ | 3.07
5 | Ремонт и замена узлов трансформаторов. Расширители трансформаторов без пленочной защиты масла. Диаметр расширителя свыше 200 до 500 мм. Группа работ 2 | 06-01061402-02 | шт. | 1 | 1613 | 4951.91
[5 empty] | 1613 | 4951.91 | 4951.91 | 0 | 4951.91 | 0 | 0 | 9.9 | 0 | 0 | 0
| Коэфф. к ОЗП | 3.07
| Коэфф. к эксплуатации машин | 3.07
| Коэфф. к материалам | 3.07
| Коэфф. к ЗПМ | 3.07
6 | Ремонт и замена узлов трансформаторов. Радиаторы прямотрубные и с гнутыми трубами. Расстояние между центрами патрубков свыше 1200 до 1880 мм. Радиатор однорядный. Группа работ 2 | 06-01061602-02 | РАДИАТОР | 5 | 1082 | 16608.7
[5 empty] | 1082 | 16608.7 | 16608.7 | 0 | 16608.7 | 0 | 0 | 31 | 0 | 0 | 0
| Коэфф. к ОЗП | 3.07
| Коэфф. к эксплуатации машин | 3.07
| Коэфф. к материалам | 3.07
| Коэфф. к ЗПМ | 3.07
7 | Ремонт и замена узлов трансформаторов. Выхлопные трубы. Диаметр труб до 100 мм. Группа работ 2 | 06-01061801-02 | шт. | 1 | 674 | 2069.18
[5 empty] | 674 | 2069.18 | 2069.18 | 0 | 2069.18 | 0 | 0 | 4.4 | 0 | 0 | 0
| Коэфф. к ОЗП | 3.07
| Коэфф. к эксплуатации машин | 3.07
| Коэфф. к материалам | 3.07
| Коэфф. к ЗПМ | 3.07
8 | Ремонт и замена узлов трансформаторов. Ремонт бака трансформатора. Мощность трансформатора свыше 1800 до 4000 кВА | 06-01062203-01 | шт. | 1 | 3840 | 11788.8
[5 empty] | 3840 | 11788.8 | 11788.8 | 0 | 11788.8 | 0 | 0 | 26 | 0 | 0 | 0
| Коэфф. к ОЗП | 3.07
| Коэфф. к эксплуатации машин | 3.07
| Коэфф. к материалам | 3.07
| Коэфф. к ЗПМ | 3.07
9 | Пропиточно-сушильные работы. Сушка обмоток класса напряжения до 35 кВ. Мощность трансформатора свыше 1600 до 16000 кВА | 06-01070601-01 | 1 обмотка | 1 | 3103 | 9526.21
[5 empty] | 3103 | 9526.21 | 9526.21 | 0 | 9526.21 | 0 | 0 | 19 | 0 | 0 | 0
| Коэфф. к ОЗП | 3.07
| Коэфф. к эксплуатации машин | 3.07
| Коэфф. к материалам | 3.07
| Коэфф. к ЗПМ | 3.07
10 | Силовые трехфазные трансформаторы. Испытания силовых трехфазных трансформаторов. Осмотр и оценка состояния обмоток. Трансформатор напряжением 35 кВ. | 06-01090101-02 | 1 трансформатор | 1 | 87 | 267.09
[5 empty] | 87 | 267.09 | 267.09 | 0 | 267.09 | 0 | 0 | 0.47 | 0 | 0 | 0
| Коэфф. к ОЗП | 3.07
| Коэфф. к эксплуатации машин | 3.07
| Коэфф. к материалам | 3.07
| Коэфф. к ЗПМ | 3.07
11 | Силовые трехфазные трансформаторы. Испытания силовых трехфазных трансформаторов. Измерение сопротивления изоляции обмоток. Трансформатор напряжением 35 кВ. | 06-01090102-02 | 1 трансформатор | 1 | 349 | 1071.43
[5 empty] | 349 | 1071.43 | 1071.43 | 0 | 1071.43 | 0 | 0 | 1.9 | 0 | 0 | 0
| Коэфф. к ОЗП | 3.07
| Коэфф. к эксплуатации машин | 3.07
| Коэфф. к материалам | 3.07
| Коэфф. к ЗПМ | 3.07
12 | Силовые трехфазные трансформаторы. Испытания силовых трехфазных трансформаторов. Измерение сопротивления обмоток постоянному току. Трансформатор напряжением 35 кВ. | 06-01090106-02 | 1 трансформатор | 1 | 1294 | 3972.58
[5 empty] | 1294 | 3972.58 | 3972.58 | 0 | 3972.58 | 0 | 0 | 7 | 0 | 0 | 0
| Коэфф. к ОЗП | 3.07
| Коэфф. к эксплуатации машин | 3.07
| Коэфф. к материалам | 3.07
| Коэфф. к ЗПМ | 3.07
13 | Силовые трехфазные трансформаторы. Испытания силовых трехфазных трансформаторов. Проверка коэффициента трансформации. Трансформатор напряжением 35 кВ. | 06-01090107-02 | 1 трансформатор | 1 | 437 | 1341.59
[5 empty] | 437 | 1341.59 | 1341.59 | 0 | 1341.59 | 0 | 0 | 2.3 | 0 | 0 | 0
| Коэфф. к ОЗП | 3.07
| Коэфф. к эксплуатации машин | 3.07
| Коэфф. к материалам | 3.07
| Коэфф. к ЗПМ | 3.07
14 | Силовые трехфазные трансформаторы. Испытания силовых трехфазных трансформаторов. Проверка группы соединения обмоток. Трансформатор напряжением 35 кВ. | 06-01090108-02 | 1 трансформатор | 1 | 279 | 856.53
[5 empty] | 279 | 856.53 | 856.53 | 0 | 856.53 | 0 | 0 | 1.5 | 0 | 0 | 0
| Коэфф. к ОЗП | 3.07
| Коэфф. к эксплуатации машин | 3.07
| Коэфф. к материалам | 3.07
| Коэфф. к ЗПМ | 3.07
15 | Силовые трехфазные трансформаторы. Испытания силовых трехфазных трансформаторов. Измерение тока с потерь холостого хода. Трансформатор напряжением 35 кВ. | 06-01090109-02 | 1 трансформатор | 1 | 402 | 1234.14
[5 empty] | 402 | 1234.14 | 1234.14 | 0 | 1234.14 | 0 | 0 | 2.2 | 0 | 0 | 0
| Коэфф. к ОЗП | 3.07
| Коэфф. к эксплуатации машин | 3.07
| Коэфф. к материалам | 3.07
| Коэфф. к ЗПМ | 3.07
| Итого по разделу: Работы (без НДС) |  |  |  |  | 126069.55
126069.55
Раздел: Материалы
16 | Термометр ТКП-160Cr-М-1 Базисная стоимость: 5 800,00 = 5 800 | Цена поставщика | ШТ | 1 | 5800 | 5800
[5 empty] | 0 | 0 | 5800 | 5800 | 0 | 0 | 0 | 0 | 0 | 0 | 0
17 | Силикагель технический КСМГ Базисная стоимость: 168,00 = 168 | Цена поставщика | кг | 25 | 168 | 4200
[5 empty] | 0 | 0 | 4200 | 4200 | 0 | 0 | 0 | 0 | 0 | 0 | 0
18 | Мембраны для выхлопной трубы Базисная стоимость: 860,00 = 860 | Цена поставщика | КОМПЛЕКТ | 1 | 860 | 860
[5 empty] | 0 | 0 | 860 | 860 | 0 | 0 | 0 | 0 | 0 | 0 | 0
19 | Текстолит ПТ 10 Базисная стоимость: 264,00 = 264 | Цена поставщика | кг | 2 | 264 | 528
[5 empty] | 0 | 0 | 528 | 528 | 0 | 0 | 0 | 0 | 0 | 0 | 0
20 | Трансформаторное масло Базисная стоимость: 82,00 = 82 | Цена поставщика | кг | 2270 | 82 | 186140
[5 empty] | 0 | 0 | 186140 | 186140 | 0 | 0 | 0 | 0 | 0 | 0 | 0
21 | Электрокартон ЭВ 0,1 Базисная стоимость: 120,34 = 120,34 | Цена поставщика | кг | 1.5 | 120.34 | 180.51
[5 empty] | 0 | 0 | 180.51 | 180.51 | 0 | 0 | 0 | 0 | 0 | 0 | 0
22 | Электроизоляционная бумага КТ50 Базисная стоимость: 105,08 = 105,08 | Цена поставщика | кг | 1 | 105.08 | 105.08
[5 empty] | 0 | 0 | 105.08 | 105.08 | 0 | 0 | 0 | 0 | 0 | 0 | 0
23 | Киперная лента 20мм Базисная стоимость: 2,96 = 2,96 | Цена поставщика | м/п | 100 | 2.96 | 296
[5 empty] | 0 | 0 | 296 | 296 | 0 | 0 | 0 | 0 | 0 | 0 | 0
24 | Уплотнитель соединения УМ10 Базисная стоимость: 8 046,25 = 8 046,25 | Цена поставщика | КОМПЛЕКТ | 1 | 8046.25 | 8046.25
[5 empty] | 0 | 0 | 8046.25 | 8046.25 | 0 | 0 | 0 | 0 | 0 | 0 | 0
25 | Расходные материалы (метизы, электроды, флюг, растворитель, грунт, эмаль) Базисная стоимость: 4 580,00 = 4 580 | Цена поставщика | КОМПЛЕКТ | 1 | 4580 | 4580
[5 empty] | 0 | 0 | 4580 | 4580 | 0 | 0 | 0 | 0 | 0 | 0 | 0
| Итого по разделу: Материалы (без НДС) |  |  |  |  | 178589.6949
| Итого по разделу: Материалы (с НДС) |  |  |  |  | 210735.84
-
| Итого по смете, разделы: Работы, Материалы без НДС |  |  |  |  | 304659.2449
| НДС 18% |  |  |  |  | 54838.6641
| Итого по локальной смете: Ремонт ТМ с НДС |  |  |  |  | 359497.909
Составил
[должность,подпись(инициалы,фамилия)]
Проверил
[должность,подпись(инициалы,фамилия)]

## Source
0 | Smeta.RU (495) 974-1589 |  | _PS_ |  | 0 | 0 | 0 | Smeta.RU |  | 1 | 58446 | 10
1 | 204 | 0 | 146 | 0 | Новый объект | Ремонт трансформатора ТМ |  | 0 | [5 empty] | 0 | 0 | 0 | 0 |  |  |  | 0 | [37 empty] | Сметные нормы списания | Коды ценников | 1 | 1 | 0 | 1 | 1 | 0 | 6 | 2 | 1 | 1 | 0 | 1 | 1 | 1 | 0 | ФЕР-2001 (редакция 2017 г) | ТР для Версии 10: Центральные регионы (с учетом п-ма 2536-ИП/12/ГС от 22.03.2017 г |  |  |  |  | Поправки для ГСН-2017 от 31.03.2017 г | 0 | 0 | 524296 | [46 empty] | 0
15 | 1
52 | 204 | 1 | 12 | 0 | Новый объект | Ремонт трансформатора ТМ | [7 empty] | 336805.39 | 210735.84 | 0 | 0 | 126069.55 | 0 | 260.57 | 0 | 0 | 0 | 0 | 0 | 0 | 0 | 0 | 0 | 0 | 0 | 0 | 0 | 0 | 0 | 0 | 0 | 0 | 0 | 0 | 0 | 0 | 336805.39 | 336805.39 | 0 | 0 | 210735.84 | 210735.84 | 0 | 210735.84 | 0 | 0 | 0 | 0 | 0 | 0 | 0 | 0 | 0 | 0 | 0 | 0 | 0 | 0 | 0 | 0 | 0 | 0 | 0 | 0 | 0 | 0 | 0 | 0 | 0 | 0 | 0 | 0 | 0 | 0 | 0 | 0 | 0 | 0 | 0 | 0 | 0 | 0 | 0 | 0 | 0 | 0 | 0 | 0 | 0 | 0 | 0 | 0 | 0 | 0 | 0 | 0 | 0 | 0 | 0 | 0 | 0 | 0 | 0 | 0 | 0 | 0 | 0 | 0 | 0 | 0 | 0 | 0 | 0 | 0 | 0 | 0 | 0 | 0 | 0 | 0 | 0 | 0 | 0 | 0 | 0 | 0 | 0 | 0 | 0 | 0 | 0 | 0 | 0 | 0 | 0 | 0 | 0 | 0 | 0 | 0 | 0 | 0 | 0 | 0 | 0 | 0 | 0 | 0 | 0 | 0 | 0 | 0 | 0 | 0 | 0 | 0 | 0 | 0 | 0 | 0 | 0 | 0 | 0 | 0 | 0 | 0 | 0 | 0 | 0 | 0 | 0 | 0 | 0 | 0 | 0 | 0 | 0 | 0 | 0 | 0 | 0 | 0 | 0 | 0 | 0 | 0 | 0 | 0 | 0 | 0 | 0 | 0 | 0 | 0 | 0 | 0 | 0 | 0 | 0
3 | 1 |  | 117 |  | Ремонт ТМ | Ремонт ТМ |  | 0 |  | -1 | [10 empty] | 0 | [53 empty] | 0 | [7 empty] | 0 | 0
52 | 1 | 3 | 20 | 0 | Ремонт ТМ | Ремонт ТМ | [7 empty] | 336805.39 | 210735.84 | 0 | 0 | 126069.55 | 0 | 260.57 | 0 | 0 | 0 | 0 | 0 | 0 | 0 | 0 | 0 | 0 | 0 | 0 | 0 | 0 | 0 | 0 | 0 | 0 | 0 | 0 | 0 | 0 | 336805.39 | 336805.39 | 0 | 0 | 210735.84 | 210735.84 | 0 | 210735.84 | 0 | 0 | 0 | 0 | 0 | 0 | 0 | 0 | 0 | 0 | 0 | 0 | 0 | 0 | 0 | 0 | 0 | 0 | 0 | 0 | 0 | 0 | 0 | 0 | 0 | 0 | 0 | 0 | 0 | 0 | 0 | 0 | 0 | 0 | 0 | 0 | 0 | 0 | 0 | 0 | 0 | 0 | 0 | 0 | 0 | 0 | 0 | 0 | 0 | 0 | 0 | 0 | 0 | 0 | 0 | 0 | 0 | 0 | 0 | 0 | 0 | 0 | 0 | 0 | 0 | 0 | 0 | 0 | 0 | 0 | 0 | 0 | 0 | 0 | 0 | 0 | 0 | 0 | 0 | 0 | 0 | 0 | 0 | 0 | 0 | 0 | 0 | 0 | 0 | 0 | 0 | 0 | 0 | 0 | 0 | 0 | 0 | 0 | 0 | 0 | 0 | 0 | 0 | 0 | 0 | 0 | 0 | 0 | 0 | 0 | 0 | 0 | 0 | 0 | 0 | 0 | 0 | 0 | 0 | 0 | 0 | 0 | 0 | 0 | 0 | 0 | 0 | 0 | 0 | 0 | 0 | 0 | 0 | 0 | 0 | 0 | 0 | 0 | 0 | 0 | 0 | 0 | 0 | 0 | 0 | 0 | 0 | 0 | 0 | 0 | 0 | 0 | 0 | 0 | 0
4 | 1 |  | 44 |  | Новый раздел | Работы |  | 0 |  | 0 | [10 empty] | 0 | [53 empty] | 0 | [11 empty] | 0
52 | 1 | 4 | 24 | 0 | Новый раздел | Работы | [7 empty] | 126069.55 | 0 | 0 | 0 | 126069.55 | 0 | 260.57 | 0 | 0 | 0 | 0 | 0 | 0 | 126069.55 | 0 | 0 | 0 | 126069.55 | 0 | 260.57 | 0 | 0 | 0 | 0 | 0 | 0 | 0 | 0 | 0 | 126069.55 | 126069.55 | 0 | 0 | 0 | 0 | 0 | 0 | 0 | 0 | 0 | 0 | 0 | 0 | 0 | 0 | 0 | 0 | 0 | 0 | 0 | 0 | 0 | 0 | 0 | 0 | 0 | 0 | 0 | 0 | 0 | 0 | 0 | 0 | 0 | 126069.55 | 126069.55 | 0 | 0 | 0 | 0 | 0 | 0 | 0 | 0 | 0 | 0 | 0 | 0 | 0 | 0 | 0 | 0 | 0 | 0 | 0 | 0 | 0 | 0 | 0 | 0 | 0 | 0 | 0 | 0 | 0 | 0 | 0 | 0 | 0 | 0 | 0 | 0 | 0 | 0 | 0 | 0 | 0 | 0 | 0 | 0 | 0 | 0 | 0 | 0 | 0 | 0 | 0 | 0 | 0 | 0 | 0 | 0 | 0 | 0 | 0 | 0 | 0 | 0 | 0 | 0 | 0 | 0 | 0 | 0 | 0 | 0 | 0 | 0 | 0 | 0 | 0 | 0 | 0 | 0 | 0 | 0 | 0 | 0 | 0 | 0 | 0 | 0 | 0 | 0 | 0 | 0 | 0 | 0 | 0 | 0 | 0 | 0 | 0 | 0 | 0 | 0 | 0 | 0 | 0 | 0 | 0 | 0 | 0 | 0 | 0 | 0 | 0 | 0 | 0 | 0 | 0 | 0 | 0 | 0 | 0 | 0 | 0 | 0 | 0 | 0 | 0 | 0
17 | 1 | 1 | 1 | 1 | 06-01010119-02 | Ремонт и замена силовых масляных трансформаторов. Трансформаторы, трехфазные двухобмоточные класса напряжения до 10 кВ, переключаемые без возбуждения. Мощность трансформатора 2500 кВА. Группа работ 2 | шт. | 1 | 0 |  |  |  |  | 58170.36 | 0 | 0 | 0 | 58170.36 | 0 | 126.2 | 0 | 0 | 0 | 0 |  | 38206445 | 18948 | 0 | 0 | 0 | 18948 | 0 | 126.2 | 0 | 0 | 18948 | 0 | 0 | 0 | 18948 | 0 | 126.2 | 0 | 0 | 0 | 0 | 1 | 1 |  |  | 3.07 | 3.07 | 3.07 | 3.07 |  |  |  |  | 0 | 1 | БЦРЭО РАО ЕЭС, сб.06,разд.01,поз.010119-02 |  |  | 150 | 0 |  | 0 | 1 | 0 | 3.07 | 1 | 1 | 1 | 1 | 1 |  | 0 | 0 |  |  |  |  | 0 | 0 | [5 empty] | 0 |  | 0 | 58170.36 | 0 | 0 | 0 | 58170.36 | 0 | 126.2 | 0 | 0 | 0 | 0 | [13 empty] | 0 | 0 | 1 | 1 |  |  |  | 1010 | шт. | шт. | 1 | [6 empty] | 36773776 | 1 | Прочие работы | 0 |  | 1 | 150 | Базовые цены ремонт энергетического оборудования РАО ЕЭС России. | (03) |  |  |  | 131072 | 18948 | 0 | 0 | 0 | 18948 | 126.2 | 0 | 0 | [17 empty] | 0 | 0 | 0 |  |  |  |  | 0 | 0 |  |  |  |  | 0 |  | -98775980 | 1 | 1 | 3 | 0 | 0 | 0 | 58170.36 | 58170.36 | 0 | 0 |  | 0 | 3 | 0 |  | 0 | 1 | 0 | 0 | 0 | 0
17 | 1 | 2 | 2 | 2 | 06-01060201-01 | Ремонт и замена узлов трансформаторов. Ремонт вводов съемных, класса напряжения до 35 кВ. Номинальный ток до 630 А | шт. | 6 | 0 |  |  |  |  | 4733.94 | 0 | 0 | 0 | 4733.94 | 0 | 10.2 | 0 | 0 | 0 | 0 |  | 38206445 | 257 | 0 | 0 | 0 | 257 | 0 | 1.7 | 0 | 0 | 257 | 0 | 0 | 0 | 257 | 0 | 1.7 | 0 | 0 | 0 | 0 | 1 | 1 |  |  | 3.07 | 3.07 | 3.07 | 3.07 |  |  |  |  | 0 | 1 | БЦРЭО РАО ЕЭС, сб.06,разд.01,поз.060201-01 |  |  | 150 | 0 |  | 0 | 1 | 0 | 3.07 | 1 | 1 | 1 | 1 | 1 |  | 0 | 0 |  |  |  |  | 0 | 0 | [5 empty] | 0 |  | 0 | 4733.94 | 0 | 0 | 0 | 788.99 | 0 | 1.7 | 0 | 0 | 0 | 0 | [13 empty] | 0 | 0 | 1 | 1 |  |  |  | 1010 | шт. | шт. | 1 | [6 empty] | 36773776 | 1 | Прочие работы | 0 |  | 1 | 150 | Базовые цены ремонт энергетического оборудования РАО ЕЭС России. | (03) |  |  |  | 131072 | 257 | 0 | 0 | 0 | 257 | 1.7 | 0 | 0 | [17 empty] | 0 | 0 | 0 |  |  |  |  | 0 | 0 |  |  |  |  | 0 |  | 1074556786 | 1 | 1 | 3 | 0 | 0 | 0 | 4733.94 | 4733.94 | 0 | 0 |  | 0 | 3 | 0 |  | 0 | 1 | 0 | 0 | 0 | 0
17 | 1 | 3 | 3 | 3 | 06-01060802-02 | Ремонт и замена узлов трансформаторов. Переключающие устройства ПБВ. Класс напряжения 35 кВ. Группа работ 2 | шт. | 1 | 0 |  |  |  |  | 7899.11 | 0 | 0 | 0 | 7899.11 | 0 | 15 | 0 | 0 | 0 | 0 |  | 38206445 | 2573 | 0 | 0 | 0 | 2573 | 0 | 15 | 0 | 0 | 2573 | 0 | 0 | 0 | 2573 | 0 | 15 | 0 | 0 | 0 | 0 | 1 | 1 |  |  | 3.07 | 3.07 | 3.07 | 3.07 |  |  |  |  | 0 | 1 | БЦРЭО РАО ЕЭС, сб.06,разд.01,поз.060802-02 |  |  | 150 | 0 |  | 0 | 1 | 0 | 3.07 | 1 | 1 | 1 | 1 | 1 |  | 0 | 0 |  |  |  |  | 0 | 0 | [5 empty] | 0 |  | 0 | 7899.11 | 0 | 0 | 0 | 7899.11 | 0 | 15 | 0 | 0 | 0 | 0 | [13 empty] | 0 | 0 | 1 | 1 |  |  |  | 1010 | шт. | шт. | 1 | [6 empty] | 36773776 | 1 | Прочие работы | 0 |  | 1 | 150 | Базовые цены ремонт энергетического оборудования РАО ЕЭС России. | (03) |  |  |  | 0 | 2573 | 0 | 0 | 0 | 2573 | 15 | 0 | 0 | [17 empty] | 0 | 0 | 0 |  |  |  |  | 0 | 0 |  |  |  |  | 0 |  | -1396027699 | 1 | 1 | 3 | 0 | 0 | 0 | 7899.11 | 7899.11 | 0 | 0 |  | 0 | 3 | 0 |  | 0 | 1 | 0 | 0 | 0 | 0
17 | 1 | 4 | 4 | 4 | 06-01061302-02 | Ремонт и замена узлов трансформаторов. Термосифонные фильтры. Тип ТФ-16, ТФ-25. Группа работ 2 | шт. | 1 | 0 |  |  |  |  | 1577.98 | 0 | 0 | 0 | 1577.98 | 0 | 3.5 | 0 | 0 | 0 | 0 |  | 38206445 | 514 | 0 | 0 | 0 | 514 | 0 | 3.5 | 0 | 0 | 514 | 0 | 0 | 0 | 514 | 0 | 3.5 | 0 | 0 | 0 | 0 | 1 | 1 |  |  | 3.07 | 3.07 | 3.07 | 3.07 |  |  |  |  | 0 | 1 | БЦРЭО РАО ЕЭС, сб.06,разд.01,поз.061302-02 |  |  | 150 | 0 |  | 0 | 1 | 0 | 3.07 | 1 | 1 | 1 | 1 | 1 |  | 0 | 0 |  |  |  |  | 0 | 0 | [5 empty] | 0 |  | 0 | 1577.98 | 0 | 0 | 0 | 1577.98 | 0 | 3.5 | 0 | 0 | 0 | 0 | [13 empty] | 0 | 0 | 1 | 1 |  |  |  | 1010 | шт. | шт. | 1 | [6 empty] | 36773776 | 1 | Прочие работы | 0 |  | 1 | 150 | Базовые цены ремонт энергетического оборудования РАО ЕЭС России. | (03) |  |  |  | 0 | 514 | 0 | 0 | 0 | 514 | 3.5 | 0 | 0 | [17 empty] | 0 | 0 | 0 |  |  |  |  | 0 | 0 |  |  |  |  | 0 |  | 1722004066 | 1 | 1 | 3 | 0 | 0 | 0 | 1577.98 | 1577.98 | 0 | 0 |  | 0 | 3 | 0 |  | 0 | 1 | 0 | 0 | 0 | 0
17 | 1 | 5 | 5 | 5 | 06-01061402-02 | Ремонт и замена узлов трансформаторов. Расширители трансформаторов без пленочной защиты масла. Диаметр расширителя свыше 200 до 500 мм. Группа работ 2 | шт. | 1 | 0 |  |  |  |  | 4951.91 | 0 | 0 | 0 | 4951.91 | 0 | 9.9 | 0 | 0 | 0 | 0 |  | 38206445 | 1613 | 0 | 0 | 0 | 1613 | 0 | 9.9 | 0 | 0 | 1613 | 0 | 0 | 0 | 1613 | 0 | 9.9 | 0 | 0 | 0 | 0 | 1 | 1 |  |  | 3.07 | 3.07 | 3.07 | 3.07 |  |  |  |  | 0 | 1 | БЦРЭО РАО ЕЭС, сб.06,разд.01,поз.061402-02 |  |  | 150 | 0 |  | 0 | 1 | 0 | 3.07 | 1 | 1 | 1 | 1 | 1 |  | 0 | 0 |  |  |  |  | 0 | 0 | [5 empty] | 0 |  | 0 | 4951.91 | 0 | 0 | 0 | 4951.91 | 0 | 9.9 | 0 | 0 | 0 | 0 | [13 empty] | 0 | 0 | 1 | 1 |  |  |  | 1010 | шт. | шт. | 1 | [6 empty] | 36773776 | 1 | Прочие работы | 0 |  | 1 | 150 | Базовые цены ремонт энергетического оборудования РАО ЕЭС России. | (03) |  |  |  | 131072 | 1613 | 0 | 0 | 0 | 1613 | 9.9 | 0 | 0 | [17 empty] | 0 | 0 | 0 |  |  |  |  | 0 | 0 |  |  |  |  | 0 |  | -972062347 | 1 | 1 | 3 | 0 | 0 | 0 | 4951.91 | 4951.91 | 0 | 0 |  | 0 | 3 | 0 |  | 0 | 1 | 0 | 0 | 0 | 0
17 | 1 | 6 | 6 | 6 | 06-01061602-02 | Ремонт и замена узлов трансформаторов. Радиаторы прямотрубные и с гнутыми трубами. Расстояние между центрами патрубков свыше 1200 до 1880 мм. Радиатор однорядный. Группа работ 2 | РАДИАТОР | 5 | 0 |  |  |  |  | 16608.7 | 0 | 0 | 0 | 16608.7 | 0 | 31 | 0 | 0 | 0 | 0 |  | 38206445 | 1082 | 0 | 0 | 0 | 1082 | 0 | 6.2 | 0 | 0 | 1082 | 0 | 0 | 0 | 1082 | 0 | 6.2 | 0 | 0 | 0 | 0 | 1 | 1 |  |  | 3.07 | 3.07 | 3.07 | 3.07 |  |  |  |  | 0 | 1 | БЦРЭО РАО ЕЭС, сб.06,разд.01,поз.061602-02 |  |  | 150 | 0 |  | 0 | 1 | 0 | 3.07 | 1 | 1 | 1 | 1 | 1 |  | 0 | 0 |  |  |  |  | 0 | 0 | [5 empty] | 0 |  | 0 | 16608.7 | 0 | 0 | 0 | 3321.74 | 0 | 6.2 | 0 | 0 | 0 | 0 | [13 empty] | 0 | 0 | 1 | 1 |  |  |  | 1013 | РАДИАТОР | РАДИАТОР | 1 | [6 empty] | 36773776 | 1 | Прочие работы | 0 |  | 1 | 150 | Базовые цены ремонт энергетического оборудования РАО ЕЭС России. | (03) |  |  |  | 131072 | 1082 | 0 | 0 | 0 | 1082 | 6.2 | 0 | 0 | [17 empty] | 0 | 0 | 0 |  |  |  |  | 0 | 0 |  |  |  |  | 0 |  | -1766089675 | 1 | 1 | 3 | 0 | 0 | 0 | 16608.7 | 16608.7 | 0 | 0 |  | 0 | 3 | 0 |  | 0 | 1 | 0 | 0 | 0 | 0
17 | 1 | 7 | 7 | 7 | 06-01061801-02 | Ремонт и замена узлов трансформаторов. Выхлопные трубы. Диаметр труб до 100 мм. Группа работ 2 | шт. | 1 | 0 |  |  |  |  | 2069.18 | 0 | 0 | 0 | 2069.18 | 0 | 4.4 | 0 | 0 | 0 | 0 |  | 38206445 | 674 | 0 | 0 | 0 | 674 | 0 | 4.4 | 0 | 0 | 674 | 0 | 0 | 0 | 674 | 0 | 4.4 | 0 | 0 | 0 | 0 | 1 | 1 |  |  | 3.07 | 3.07 | 3.07 | 3.07 |  |  |  |  | 0 | 1 | БЦРЭО РАО ЕЭС, сб.06,разд.01,поз.061801-02 |  |  | 150 | 0 |  | 0 | 1 | 0 | 3.07 | 1 | 1 | 1 | 1 | 1 |  | 0 | 0 |  |  |  |  | 0 | 0 | [5 empty] | 0 |  | 0 | 2069.18 | 0 | 0 | 0 | 2069.18 | 0 | 4.4 | 0 | 0 | 0 | 0 | [13 empty] | 0 | 0 | 1 | 1 |  |  |  | 1010 | шт. | шт. | 1 | [6 empty] | 36773776 | 1 | Прочие работы | 0 |  | 1 | 150 | Базовые цены ремонт энергетического оборудования РАО ЕЭС России. | (03) |  |  |  | 0 | 674 | 0 | 0 | 0 | 674 | 4.4 | 0 | 0 | [17 empty] | 0 | 0 | 0 |  |  |  |  | 0 | 0 |  |  |  |  | 0 |  | -392683755 | 1 | 1 | 3 | 0 | 0 | 0 | 2069.18 | 2069.18 | 0 | 0 |  | 0 | 3 | 0 |  | 0 | 1 | 0 | 0 | 0 | 0
17 | 1 | 8 | 8 | 8 | 06-01062203-01 | Ремонт и замена узлов трансформаторов. Ремонт бака трансформатора. Мощность трансформатора свыше 1800 до 4000 кВА | шт. | 1 | 0 |  |  |  |  | 11788.8 | 0 | 0 | 0 | 11788.8 | 0 | 26 | 0 | 0 | 0 | 0 |  | 38206445 | 3840 | 0 | 0 | 0 | 3840 | 0 | 26 | 0 | 0 | 3840 | 0 | 0 | 0 | 3840 | 0 | 26 | 0 | 0 | 0 | 0 | 1 | 1 |  |  | 3.07 | 3.07 | 3.07 | 3.07 |  |  |  |  | 0 | 1 | БЦРЭО РАО ЕЭС, сб.06,разд.01,поз.062203-01 |  |  | 150 | 0 |  | 0 | 1 | 0 | 3.07 | 1 | 1 | 1 | 1 | 1 |  | 0 | 0 |  |  |  |  | 0 | 0 | [5 empty] | 0 |  | 0 | 11788.8 | 0 | 0 | 0 | 11788.8 | 0 | 26 | 0 | 0 | 0 | 0 | [13 empty] | 0 | 0 | 1 | 1 |  |  |  | 1010 | шт. | шт. | 1 | [6 empty] | 36773776 | 1 | Прочие работы | 0 |  | 1 | 150 | Базовые цены ремонт энергетического оборудования РАО ЕЭС России. | (03) |  |  |  | 131072 | 3840 | 0 | 0 | 0 | 3840 | 26 | 0 | 0 | [17 empty] | 0 | 0 | 0 |  |  |  |  | 0 | 0 |  |  |  |  | 0 |  | 144794232 | 1 | 1 | 3 | 0 | 0 | 0 | 11788.8 | 11788.8 | 0 | 0 |  | 0 | 3 | 0 |  | 0 | 1 | 0 | 0 | 0 | 0
17 | 1 | 9 | 9 | 9 | 06-01070601-01 | Пропиточно-сушильные работы. Сушка обмоток класса напряжения до 35 кВ. Мощность трансформатора свыше 1600 до 16000 кВА | 1 обмотка | 1 | 0 |  |  |  |  | 9526.21 | 0 | 0 | 0 | 9526.21 | 0 | 19 | 0 | 0 | 0 | 0 |  | 38206445 | 3103 | 0 | 0 | 0 | 3103 | 0 | 19 | 0 | 0 | 3103 | 0 | 0 | 0 | 3103 | 0 | 19 | 0 | 0 | 0 | 0 | 1 | 1 |  |  | 3.07 | 3.07 | 3.07 | 3.07 |  |  |  |  | 0 | 1 | БЦРЭО РАО ЕЭС, сб.06,разд.01,поз.070601-01 |  |  | 150 | 0 |  | 0 | 1 | 0 | 3.07 | 1 | 1 | 1 | 1 | 1 |  | 0 | 0 |  |  |  |  | 0 | 0 | [5 empty] | 0 |  | 0 | 9526.21 | 0 | 0 | 0 | 9526.21 | 0 | 19 | 0 | 0 | 0 | 0 | [13 empty] | 0 | 0 | 1 | 1 |  |  |  | 1010 | 1 обмотка | 1 обмотка | 1 | [6 empty] | 36773776 | 1 | Прочие работы | 0 |  | 1 | 150 | Базовые цены ремонт энергетического оборудования РАО ЕЭС России. | (03) |  |  |  | 131072 | 3103 | 0 | 0 | 0 | 3103 | 19 | 0 | 0 | [17 empty] | 0 | 0 | 0 |  |  |  |  | 0 | 0 |  |  |  |  | 0 |  | -641493228 | 1 | 1 | 3 | 0 | 0 | 0 | 9526.21 | 9526.21 | 0 | 0 |  | 0 | 3 | 0 |  | 0 | 1 | 0 | 0 | 0 | 0
17 | 1 | 10 | 10 | 10 | 06-01090101-02 | Силовые трехфазные трансформаторы. Испытания силовых трехфазных трансформаторов. Осмотр и оценка состояния обмоток. Трансформатор напряжением 35 кВ. | 1 трансформатор | 1 | 0 |  |  |  |  | 267.09 | 0 | 0 | 0 | 267.09 | 0 | 0.47 | 0 | 0 | 0 | 0 |  | 38206445 | 87 | 0 | 0 | 0 | 87 | 0 | 0.47 | 0 | 0 | 87 | 0 | 0 | 0 | 87 | 0 | 0.47 | 0 | 0 | 0 | 0 | 1 | 1 |  |  | 3.07 | 3.07 | 3.07 | 3.07 |  |  |  |  | 0 | 1 | БЦРЭО РАО ЕЭС, сб.06,разд.01,поз.090101-02 |  |  | 150 | 0 |  | 0 | 1 | 0 | 3.07 | 1 | 1 | 1 | 1 | 1 |  | 0 | 0 |  |  |  |  | 0 | 0 | [5 empty] | 0 |  | 0 | 267.09 | 0 | 0 | 0 | 267.09 | 0 | 0.47 | 0 | 0 | 0 | 0 | [13 empty] | 0 | 0 | 1 | 1 |  |  |  | 1013 | 1 трансформатор | 1 трансформатор | 1 | [6 empty] | 36773776 | 1 | Прочие работы | 0 |  | 1 | 150 | Базовые цены ремонт энергетического оборудования РАО ЕЭС России. | (03) |  |  |  | 131072 | 87 | 0 | 0 | 0 | 87 | 0.47 | 0 | 0 | [17 empty] | 0 | 0 | 0 |  |  |  |  | 0 | 0 |  |  |  |  | 0 |  | -139792815 | 1 | 1 | 3 | 0 | 0 | 0 | 267.09 | 267.09 | 0 | 0 |  | 0 | 3 | 0 |  | 0 | 1 | 0 | 0 | 0 | 0
17 | 1 | 11 | 11 | 11 | 06-01090102-02 | Силовые трехфазные трансформаторы. Испытания силовых трехфазных трансформаторов. Измерение сопротивления изоляции обмоток. Трансформатор напряжением 35 кВ. | 1 трансформатор | 1 | 0 |  |  |  |  | 1071.43 | 0 | 0 | 0 | 1071.43 | 0 | 1.9 | 0 | 0 | 0 | 0 |  | 38206445 | 349 | 0 | 0 | 0 | 349 | 0 | 1.9 | 0 | 0 | 349 | 0 | 0 | 0 | 349 | 0 | 1.9 | 0 | 0 | 0 | 0 | 1 | 1 |  |  | 3.07 | 3.07 | 3.07 | 3.07 |  |  |  |  | 0 | 1 | БЦРЭО РАО ЕЭС, сб.06,разд.01,поз.090102-02 |  |  | 150 | 0 |  | 0 | 1 | 0 | 3.07 | 1 | 1 | 1 | 1 | 1 |  | 0 | 0 |  |  |  |  | 0 | 0 | [5 empty] | 0 |  | 0 | 1071.43 | 0 | 0 | 0 | 1071.43 | 0 | 1.9 | 0 | 0 | 0 | 0 | [13 empty] | 0 | 0 | 1 | 1 |  |  |  | 1013 | 1 трансформатор | 1 трансформатор | 1 | [6 empty] | 36773776 | 1 | Прочие работы | 0 |  | 1 | 150 | Базовые цены ремонт энергетического оборудования РАО ЕЭС России. | (03) |  |  |  | 131072 | 349 | 0 | 0 | 0 | 349 | 1.9 | 0 | 0 | [17 empty] | 0 | 0 | 0 |  |  |  |  | 0 | 0 |  |  |  |  | 0 |  | -763239798 | 1 | 1 | 3 | 0 | 0 | 0 | 1071.43 | 1071.43 | 0 | 0 |  | 0 | 3 | 0 |  | 0 | 1 | 0 | 0 | 0 | 0
17 | 1 | 12 | 12 | 12 | 06-01090106-02 | Силовые трехфазные трансформаторы. Испытания силовых трехфазных трансформаторов. Измерение сопротивления обмоток постоянному току. Трансформатор напряжением 35 кВ. | 1 трансформатор | 1 | 0 |  |  |  |  | 3972.58 | 0 | 0 | 0 | 3972.58 | 0 | 7 | 0 | 0 | 0 | 0 |  | 38206445 | 1294 | 0 | 0 | 0 | 1294 | 0 | 7 | 0 | 0 | 1294 | 0 | 0 | 0 | 1294 | 0 | 7 | 0 | 0 | 0 | 0 | 1 | 1 |  |  | 3.07 | 3.07 | 3.07 | 3.07 |  |  |  |  | 0 | 1 | БЦРЭО РАО ЕЭС, сб.06,разд.01,поз.090106-02 |  |  | 150 | 0 |  | 0 | 1 | 0 | 3.07 | 1 | 1 | 1 | 1 | 1 |  | 0 | 0 |  |  |  |  | 0 | 0 | [5 empty] | 0 |  | 0 | 3972.58 | 0 | 0 | 0 | 3972.58 | 0 | 7 | 0 | 0 | 0 | 0 | [13 empty] | 0 | 0 | 1 | 1 |  |  |  | 1013 | 1 трансформатор | 1 трансформатор | 1 | [6 empty] | 36773776 | 1 | Прочие работы | 0 |  | 1 | 150 | Базовые цены ремонт энергетического оборудования РАО ЕЭС России. | (03) |  |  |  | 131072 | 1294 | 0 | 0 | 0 | 1294 | 7 | 0 | 0 | [17 empty] | 0 | 0 | 0 |  |  |  |  | 0 | 0 |  |  |  |  | 0 |  | -1152926450 | 1 | 1 | 3 | 0 | 0 | 0 | 3972.58 | 3972.58 | 0 | 0 |  | 0 | 3 | 0 |  | 0 | 1 | 0 | 0 | 0 | 0
17 | 1 | 13 | 13 | 13 | 06-01090107-02 | Силовые трехфазные трансформаторы. Испытания силовых трехфазных трансформаторов. Проверка коэффициента трансформации. Трансформатор напряжением 35 кВ. | 1 трансформатор | 1 | 0 |  |  |  |  | 1341.59 | 0 | 0 | 0 | 1341.59 | 0 | 2.3 | 0 | 0 | 0 | 0 |  | 38206445 | 437 | 0 | 0 | 0 | 437 | 0 | 2.3 | 0 | 0 | 437 | 0 | 0 | 0 | 437 | 0 | 2.3 | 0 | 0 | 0 | 0 | 1 | 1 |  |  | 3.07 | 3.07 | 3.07 | 3.07 |  |  |  |  | 0 | 1 | БЦРЭО РАО ЕЭС, сб.06,разд.01,поз.090107-02 |  |  | 150 | 0 |  | 0 | 1 | 0 | 3.07 | 1 | 1 | 1 | 1 | 1 |  | 0 | 0 |  |  |  |  | 0 | 0 | [5 empty] | 0 |  | 0 | 1341.59 | 0 | 0 | 0 | 1341.59 | 0 | 2.3 | 0 | 0 | 0 | 0 | [13 empty] | 0 | 0 | 1 | 1 |  |  |  | 1013 | 1 трансформатор | 1 трансформатор | 1 | [6 empty] | 36773776 | 1 | Прочие работы | 0 |  | 1 | 150 | Базовые цены ремонт энергетического оборудования РАО ЕЭС России. | (03) |  |  |  | 131072 | 437 | 0 | 0 | 0 | 437 | 2.3 | 0 | 0 | [17 empty] | 0 | 0 | 0 |  |  |  |  | 0 | 0 |  |  |  |  | 0 |  | -114076664 | 1 | 1 | 3 | 0 | 0 | 0 | 1341.59 | 1341.59 | 0 | 0 |  | 0 | 3 | 0 |  | 0 | 1 | 0 | 0 | 0 | 0
17 | 1 | 14 | 14 | 14 | 06-01090108-02 | Силовые трехфазные трансформаторы. Испытания силовых трехфазных трансформаторов. Проверка группы соединения обмоток. Трансформатор напряжением 35 кВ. | 1 трансформатор | 1 | 0 |  |  |  |  | 856.53 | 0 | 0 | 0 | 856.53 | 0 | 1.5 | 0 | 0 | 0 | 0 |  | 38206445 | 279 | 0 | 0 | 0 | 279 | 0 | 1.5 | 0 | 0 | 279 | 0 | 0 | 0 | 279 | 0 | 1.5 | 0 | 0 | 0 | 0 | 1 | 1 |  |  | 3.07 | 3.07 | 3.07 | 3.07 |  |  |  |  | 0 | 1 | БЦРЭО РАО ЕЭС, сб.06,разд.01,поз.090108-02 |  |  | 150 | 0 |  | 0 | 1 | 0 | 3.07 | 1 | 1 | 1 | 1 | 1 |  | 0 | 0 |  |  |  |  | 0 | 0 | [5 empty] | 0 |  | 0 | 856.53 | 0 | 0 | 0 | 856.53 | 0 | 1.5 | 0 | 0 | 0 | 0 | [13 empty] | 0 | 0 | 1 | 1 |  |  |  | 1013 | 1 трансформатор | 1 трансформатор | 1 | [6 empty] | 36773776 | 1 | Прочие работы | 0 |  | 1 | 150 | Базовые цены ремонт энергетического оборудования РАО ЕЭС России. | (03) |  |  |  | 131072 | 279 | 0 | 0 | 0 | 279 | 1.5 | 0 | 0 | [17 empty] | 0 | 0 | 0 |  |  |  |  | 0 | 0 |  |  |  |  | 0 |  | -425103243 | 1 | 1 | 3 | 0 | 0 | 0 | 856.53 | 856.53 | 0 | 0 |  | 0 | 3 | 0 |  | 0 | 1 | 0 | 0 | 0 | 0
17 | 1 | 15 | 15 | 15 | 06-01090109-02 | Силовые трехфазные трансформаторы. Испытания силовых трехфазных трансформаторов. Измерение тока с потерь холостого хода. Трансформатор напряжением 35 кВ. | 1 трансформатор | 1 | 0 |  |  |  |  | 1234.14 | 0 | 0 | 0 | 1234.14 | 0 | 2.2 | 0 | 0 | 0 | 0 |  | 38206445 | 402 | 0 | 0 | 0 | 402 | 0 | 2.2 | 0 | 0 | 402 | 0 | 0 | 0 | 402 | 0 | 2.2 | 0 | 0 | 0 | 0 | 1 | 1 |  |  | 3.07 | 3.07 | 3.07 | 3.07 |  |  |  |  | 0 | 1 | БЦРЭО РАО ЕЭС, сб.06,разд.01,поз.090109-02 |  |  | 150 | 0 |  | 0 | 1 | 0 | 3.07 | 1 | 1 | 1 | 1 | 1 |  | 0 | 0 |  |  |  |  | 0 | 0 | [5 empty] | 0 |  | 0 | 1234.14 | 0 | 0 | 0 | 1234.14 | 0 | 2.2 | 0 | 0 | 0 | 0 | [13 empty] | 0 | 0 | 1 | 1 |  |  |  | 1013 | 1 трансформатор | 1 трансформатор | 1 | [6 empty] | 36773776 | 1 | Прочие работы | 0 |  | 1 | 150 | Базовые цены ремонт энергетического оборудования РАО ЕЭС России. | (03) |  |  |  | 131072 | 402 | 0 | 0 | 0 | 402 | 2.2 | 0 | 0 | [17 empty] | 0 | 0 | 0 |  |  |  |  | 0 | 0 |  |  |  |  | 0 |  | -1879730851 | 1 | 1 | 3 | 0 | 0 | 0 | 1234.14 | 1234.14 | 0 | 0 |  | 0 | 3 | 0 |  | 0 | 1 | 0 | 0 | 0 | 0
51 | 1 | 4 | 24 |  | Новый раздел | Работы | 0 | [6 empty] | 126069.55 | 0 | 0 | 0 | 126069.55 | 0 | 260.57 | 0 | 0 | 0 | 0 |  |  | 126069.55 | 0 | 0 | 0 | 126069.55 | 0 | 260.57 | 0 | 0 | 0 | 0 |  |  | 0 | 0 | 0 | 126069.55 | 126069.55 | 0 | 0 | 0 | 0 | 0 | 0 | 0 | 0 | 0 | 0 | [20 empty] | 0 | 0 | 0 | 126069.55 | 126069.55 | 0 | 0 | 0 | 0 | 0 | 0 | 0 | 0 | 0 | 0 | [115 empty] | 0
50 | 0 | 0 | 1 | 201 | 126069.55 | ПЗ | Прямые затраты |  |  | 201 | 1 | 3 |  | 2
50 | 0 | 0 | 1 | 202 | 0 | СтМатОб | Стоимость материальных ресурсов (всего) |  |  | 202 | 2 | 3 |  | 2
50 | 0 | 0 | 1 | 222 | 0 | СтМатОбЗак | Стоимость материалов и оборудования заказчика |  |  | 222 | 3 | 3 |  | 2
50 | 0 | 0 | 1 | 225 | 0 | СтМатОбПод | Стоимость материалов и оборудования подрядчика |  |  | 225 | 4 | 3 |  | 2
50 | 0 | 0 | 1 | 226 | 0 | СтМат | Стоимость материалов (всего) |  |  | 226 | 5 | 3 |  | 2
50 | 0 | 0 | 1 | 227 | 0 | СтМатЗак | Стоимость материалов заказчика |  |  | 227 | 6 | 3 |  | 2
50 | 0 | 0 | 1 | 228 | 0 | СтМатПод | Стоимость материалов подрядчика |  |  | 228 | 7 | 3 |  | 2
50 | 0 | 0 | 1 | 216 | 0 | Оборуд | Стоимость оборудования (всего) |  |  | 216 | 8 | 3 |  | 2
50 | 0 | 0 | 1 | 223 | 0 | ОборудЗак | Стоимость оборудования заказчика |  |  | 223 | 9 | 3 |  | 2
50 | 0 | 0 | 1 | 229 | 0 | ОборудПод | Стоимость оборудования подрядчика |  |  | 229 | 10 | 3 |  | 2
50 | 0 | 0 | 1 | 203 | 0 | ЭММ | Эксплуатация машин |  |  | 203 | 11 | 3 |  | 2
50 | 0 | 0 | 1 | 231 | 0 | ЭММсНРиСП | Эксплуатация машин по ТСН-2001.16 |  |  | 231 | 12 | 3 |  | 2
50 | 0 | 0 | 1 | 204 | 0 | ЗПМ | ЗП машинистов |  |  | 204 | 13 | 3 |  | 2
50 | 0 | 0 | 1 | 205 | 126069.55 | ОЗП | Основная ЗП рабочих |  |  | 205 | 14 | 3 |  | 2
50 | 0 | 0 | 1 | 232 | 0 | ОЗПсНРиСП | Основная ЗП рабочих по ТСН-2001.16 |  |  | 232 | 15 | 3 |  | 2
50 | 0 | 0 | 1 | 214 | 126069.55 | Строит | Строительные работы с НР и СП |  |  | 214 | 16 | 3 |  | 2
50 | 0 | 0 | 1 | 215 | 0 | Монтаж | Монтажные работы с НР и СП |  |  | 215 | 17 | 3 |  | 2
50 | 0 | 0 | 1 | 217 | 0 | Прочие | Прочие работы с НР и СП |  |  | 217 | 18 | 3 |  | 2
50 | 0 | 0 | 1 | 230 | 0 | ПрочиеЗатр | Прочие затраты по ТСН-2001.16 |  |  | 230 | 19 | 3 |  | 2
50 | 0 | 0 | 1 | 206 | 0 | ВозврМат | Возврат материалов |  |  | 206 | 20 | 3 |  | 2
50 | 0 | 0 | 1 | 207 | 260.57 | ТрудСтр | Трудозатраты строителей |  |  | 207 | 21 | 3 |  | -1
50 | 0 | 0 | 1 | 208 | 0 | ТрудМаш | Трудозатраты машинистов |  |  | 208 | 22 | 3 |  | -1
50 | 0 | 0 | 1 | 209 | 0 | ТранспМат | Транспорт материалов |  |  | 209 | 23 | 3 |  | 2
50 | 0 | 0 | 1 | 210 | 0 | НР | Накладные расходы |  |  | 210 | 24 | 3 |  | 2
50 | 0 | 0 | 1 | 211 | 0 | СмПриб | Сметная прибыль |  |  | 211 | 25 | 3 |  | 2
50 | 0 | 0 | 1 | 224 | 126069.55 | Всего | Всего с НР и СП |  |  | 224 | 26 | 3 |  | 2
4 | 1 |  | 88 |  | Новый раздел | Материалы |  | 0 |  | 0 | [10 empty] | 0 | [53 empty] | 0 | [11 empty] | 0
52 | 1 | 4 | 73 | 0 | Новый раздел | Материалы | [7 empty] | 210735.84 | 210735.84 | 0 | 0 | 0 | 0 | 0 | 0 | 0 | 0 | 0 | 0 | 0 | 210735.84 | 210735.84 | 0 | 0 | 0 | 0 | 0 | 0 | 0 | 0 | 0 | 0 | 0 | 0 | 0 | 0 | 210735.84 | 210735.84 | 0 | 0 | 210735.84 | 210735.84 | 0 | 210735.84 | 0 | 0 | 0 | 0 | 0 | 0 | 0 | 0 | 0 | 0 | 0 | 0 | 0 | 0 | 0 | 0 | 0 | 0 | 0 | 0 | 0 | 0 | 0 | 0 | 0 | 0 | 0 | 210735.84 | 210735.84 | 0 | 0 | 210735.84 | 210735.84 | 0 | 210735.84 | 0 | 0 | 0 | 0 | 0 | 0 | 0 | 0 | 0 | 0 | 0 | 0 | 0 | 0 | 0 | 0 | 0 | 0 | 0 | 0 | 0 | 0 | 0 | 0 | 0 | 0 | 0 | 0 | 0 | 0 | 0 | 0 | 0 | 0 | 0 | 0 | 0 | 0 | 0 | 0 | 0 | 0 | 0 | 0 | 0 | 0 | 0 | 0 | 0 | 0 | 0 | 0 | 0 | 0 | 0 | 0 | 0 | 0 | 0 | 0 | 0 | 0 | 0 | 0 | 0 | 0 | 0 | 0 | 0 | 0 | 0 | 0 | 0 | 0 | 0 | 0 | 0 | 0 | 0 | 0 | 0 | 0 | 0 | 0 | 0 | 0 | 0 | 0 | 0 | 0 | 0 | 0 | 0 | 0 | 0 | 0 | 0 | 0 | 0 | 0 | 0 | 0 | 0 | 0 | 0 | 0 | 0 | 0 | 0 | 0 | 0 | 0 | 0 | 0 | 0 | 0 | 0 | 0 | 0 | 0
17 | 1 |  |  | 16 | Материал из прайса | Термометр ТКП-160Cr-М-1 | ШТ | 1 | 0 |  |  |  |  | 5800 | 5800 | 0 | 0 | 0 | 0 | 0 | 0 | 0 | 0 | 0 |  | 38206445 | 5800 | 5800 | 0 | 0 | 0 | 0 | 0 | 0 | 0 | 5800 | 5800 | 0 | 0 | 0 | 0 | 0 | 0 | 0 | 0 | 0 | 1 | 1 |  |  | 1 | 1 | 1 | 1 |  |  |  |  | 3 | 1 |  |  |  | 1100 | 0 |  | 0 | 8 | 0 | 1 | 1 | 1 | 1 | 1 | 1 |  | 0 | 0 |  |  |  |  | 0 | 0 | [5 empty] | 0 |  | 0 | 5800 | 5800 | 0 | 0 | 0 | 0 | 0 | 0 | 0 | 0 | 0 | [13 empty] | 0 | 0 | 1 | 1 |  |  |  | 1013 | ШТ | ШТ | 1 | [6 empty] | 36773787 | 8 | Материалы строительные | 0 |  | 1 | 1100 | Материалы, изделия и конструкции | материалы (03) |  |  |  | 131072 | 5800 | 5800 | 0 | 0 | 0 | 0 | 0 | 0 | 5 |  |  | 0 | 18 |  | 5800 | [10 empty] | 0 | 0 | 0 |  |  |  |  | 0 | 0 |  | 5 800 |  |  | 0 |  | -1239531868 | 2 | 3 | -2 | 0 | 0 | 0 | 5800 | 5800 | 0 | 0 |  | 1 | 1 | 0 |  | 0 | 1 | 0 | 0 | 0 | 0
17 | 1 |  |  | 17 | Материал из прайса | Силикагель технический КСМГ | кг | 25 | 0 |  |  |  |  | 4200 | 4200 | 0 | 0 | 0 | 0 | 0 | 0 | 0 | 0 | 0 |  | 38206445 | 168 | 168 | 0 | 0 | 0 | 0 | 0 | 0 | 0 | 168 | 168 | 0 | 0 | 0 | 0 | 0 | 0 | 0 | 0 | 0 | 1 | 1 |  |  | 1 | 1 | 1 | 1 |  |  |  |  | 3 | 1 |  |  |  | 1100 | 0 |  | 0 | 8 | 0 | 1 | 1 | 1 | 1 | 1 | 1 |  | 0 | 0 |  |  |  |  | 0 | 0 | [5 empty] | 0 |  | 0 | 4200 | 168 | 0 | 0 | 0 | 0 | 0 | 0 | 0 | 0 | 0 | [13 empty] | 0 | 0 | 1 | 1 |  |  |  | 1009 | кг | кг | 1 | [6 empty] | 36773787 | 8 | Материалы строительные | 0 |  | 1 | 1100 | Материалы, изделия и конструкции | материалы (03) |  |  |  | 131072 | 168 | 168 | 0 | 0 | 0 | 0 | 0 | 0 | 5 |  |  | 0 | 18 |  | 168 | [10 empty] | 0 | 0 | 0 |  |  |  |  | 0 | 0 |  | 168 |  |  | 0 |  | -2005911681 | 2 | 3 | -2 | 0 | 0 | 0 | 4200 | 4200 | 0 | 0 |  | 1 | 1 | 0 |  | 0 | 1 | 0 | 0 | 0 | 0
17 | 1 |  |  | 18 | Материал из прайса | Мембраны для выхлопной трубы | КОМПЛЕКТ | 1 | 0 |  |  |  |  | 860 | 860 | 0 | 0 | 0 | 0 | 0 | 0 | 0 | 0 | 0 |  | 38206445 | 860 | 860 | 0 | 0 | 0 | 0 | 0 | 0 | 0 | 860 | 860 | 0 | 0 | 0 | 0 | 0 | 0 | 0 | 0 | 0 | 1 | 1 |  |  | 1 | 1 | 1 | 1 |  |  |  |  | 3 | 1 |  |  |  | 1100 | 0 |  | 0 | 8 | 0 | 1 | 1 | 1 | 1 | 1 | 1 |  | 0 | 0 |  |  |  |  | 0 | 0 | [5 empty] | 0 |  | 0 | 860 | 860 | 0 | 0 | 0 | 0 | 0 | 0 | 0 | 0 | 0 | [13 empty] | 0 | 0 | 1 | 1 |  |  |  | 1013 | КОМПЛЕКТ | КОМПЛЕКТ | 1 | [6 empty] | 36773787 | 8 | Материалы строительные | 0 |  | 1 | 1100 | Материалы, изделия и конструкции | материалы (03) |  |  |  | 0 | 860 | 860 | 0 | 0 | 0 | 0 | 0 | 0 | 5 |  |  | 0 | 18 |  | 860 | [10 empty] | 0 | 0 | 0 |  |  |  |  | 0 | 0 |  | 860 |  |  | 0 |  | -265194590 | 2 | 3 | -2 | 0 | 0 | 0 | 860 | 860 | 0 | 0 |  | 1 | 1 | 0 |  | 0 | 1 | 0 | 0 | 0 | 0
17 | 1 |  |  | 19 | Материал из прайса | Текстолит ПТ 10 | кг | 2 | 0 |  |  |  |  | 528 | 528 | 0 | 0 | 0 | 0 | 0 | 0 | 0 | 0 | 0 |  | 38206445 | 264 | 264 | 0 | 0 | 0 | 0 | 0 | 0 | 0 | 264 | 264 | 0 | 0 | 0 | 0 | 0 | 0 | 0 | 0 | 0 | 1 | 1 |  |  | 1 | 1 | 1 | 1 |  |  |  |  | 3 | 1 |  |  |  | 1100 | 0 |  | 0 | 8 | 0 | 1 | 1 | 1 | 1 | 1 | 1 |  | 0 | 0 |  |  |  |  | 0 | 0 | [5 empty] | 0 |  | 0 | 528 | 264 | 0 | 0 | 0 | 0 | 0 | 0 | 0 | 0 | 0 | [13 empty] | 0 | 0 | 1 | 1 |  |  |  | 1009 | кг | кг | 1 | [6 empty] | 36773787 | 8 | Материалы строительные | 0 |  | 1 | 1100 | Материалы, изделия и конструкции | материалы (03) |  |  |  | 0 | 264 | 264 | 0 | 0 | 0 | 0 | 0 | 0 | 5 |  |  | 0 | 18 |  | 264 | [10 empty] | 0 | 0 | 0 |  |  |  |  | 0 | 0 |  | 264 |  |  | 0 |  | 984626412 | 2 | 3 | -2 | 0 | 0 | 0 | 528 | 528 | 0 | 0 |  | 1 | 1 | 0 |  | 0 | 1 | 0 | 0 | 0 | 0
17 | 1 |  |  | 20 | Материал из прайса | Трансформаторное масло | кг | 2270 | 0 |  |  |  |  | 186140 | 186140 | 0 | 0 | 0 | 0 | 0 | 0 | 0 | 0 | 0 |  | 38206445 | 82 | 82 | 0 | 0 | 0 | 0 | 0 | 0 | 0 | 82 | 82 | 0 | 0 | 0 | 0 | 0 | 0 | 0 | 0 | 0 | 1 | 1 |  |  | 1 | 1 | 1 | 1 |  |  |  |  | 3 | 1 |  |  |  | 1100 | 0 |  | 0 | 8 | 0 | 1 | 1 | 1 | 1 | 1 | 1 |  | 0 | 0 |  |  |  |  | 0 | 0 | [5 empty] | 0 |  | 0 | 186140 | 82 | 0 | 0 | 0 | 0 | 0 | 0 | 0 | 0 | 0 | [13 empty] | 0 | 0 | 1 | 1 |  |  |  | 1009 | кг | кг | 1 | [6 empty] | 36773787 | 8 | Материалы строительные | 0 |  | 1 | 1100 | Материалы, изделия и конструкции | материалы (03) |  |  |  | 0 | 82 | 82 | 0 | 0 | 0 | 0 | 0 | 0 | 5 |  |  | 0 | 18 |  | 82 | [10 empty] | 0 | 0 | 0 |  |  |  |  | 0 | 0 |  | 82 |  |  | 0 |  | -941308386 | 2 | 3 | -2 | 0 | 0 | 0 | 186140 | 186140 | 0 | 0 |  | 1 | 1 | 0 |  | 0 | 1 | 0 | 0 | 0 | 0
17 | 1 |  |  | 21 | Материал из прайса | Электрокартон ЭВ 0,1 | кг | 1.5 | 0 |  |  |  |  | 180.51 | 180.51 | 0 | 0 | 0 | 0 | 0 | 0 | 0 | 0 | 0 |  | 38206445 | 120.34 | 120.34 | 0 | 0 | 0 | 0 | 0 | 0 | 0 | 120.34 | 120.34 | 0 | 0 | 0 | 0 | 0 | 0 | 0 | 0 | 0 | 1 | 1 |  |  | 1 | 1 | 1 | 1 |  |  |  |  | 3 | 1 |  |  |  | 1100 | 0 |  | 0 | 8 | 0 | 1 | 1 | 1 | 1 | 1 | 1 |  | 0 | 0 |  |  |  |  | 0 | 0 | [5 empty] | 0 |  | 0 | 180.51 | 120.34 | 0 | 0 | 0 | 0 | 0 | 0 | 0 | 0 | 0 | [13 empty] | 0 | 0 | 1 | 1 |  |  |  | 1009 | кг | кг | 1 | [6 empty] | 36773787 | 8 | Материалы строительные | 0 |  | 1 | 1100 | Материалы, изделия и конструкции | материалы (03) |  |  |  | 0 | 120.34 | 120.34 | 0 | 0 | 0 | 0 | 0 | 0 | 5 |  |  | 0 | 18 |  | 120.34 | [10 empty] | 0 | 0 | 0 |  |  |  |  | 0 | 0 |  | 120,34 |  |  | 0 |  | 740659721 | 2 | 3 | -2 | 0 | 0 | 0 | 180.51 | 180.51 | 0 | 0 |  | 1 | 1 | 0 |  | 0 | 1 | 0 | 0 | 0 | 0
17 | 1 |  |  | 22 | Материал из прайса | Электроизоляционная бумага КТ50 | кг | 1 | 0 |  |  |  |  | 105.08 | 105.08 | 0 | 0 | 0 | 0 | 0 | 0 | 0 | 0 | 0 |  | 38206445 | 105.08 | 105.08 | 0 | 0 | 0 | 0 | 0 | 0 | 0 | 105.08 | 105.08 | 0 | 0 | 0 | 0 | 0 | 0 | 0 | 0 | 0 | 1 | 1 |  |  | 1 | 1 | 1 | 1 |  |  |  |  | 3 | 1 |  |  |  | 1100 | 0 |  | 0 | 8 | 0 | 1 | 1 | 1 | 1 | 1 | 1 |  | 0 | 0 |  |  |  |  | 0 | 0 | [5 empty] | 0 |  | 0 | 105.08 | 105.08 | 0 | 0 | 0 | 0 | 0 | 0 | 0 | 0 | 0 | [13 empty] | 0 | 0 | 1 | 1 |  |  |  | 1009 | кг | кг | 1 | [6 empty] | 36773787 | 8 | Материалы строительные | 0 |  | 1 | 1100 | Материалы, изделия и конструкции | материалы (03) |  |  |  | 0 | 105.08 | 105.08 | 0 | 0 | 0 | 0 | 0 | 0 | 5 |  |  | 0 | 18 |  | 105.08 | [10 empty] | 0 | 0 | 0 |  |  |  |  | 0 | 0 |  | 105,08 |  |  | 0 |  | -671748229 | 2 | 3 | -2 | 0 | 0 | 0 | 105.08 | 105.08 | 0 | 0 |  | 1 | 1 | 0 |  | 0 | 1 | 0 | 0 | 0 | 0
17 | 1 |  |  | 23 | Материал из прайса | Киперная лента 20мм | м/п | 100 | 0 |  |  |  |  | 296 | 296 | 0 | 0 | 0 | 0 | 0 | 0 | 0 | 0 | 0 |  | 38206445 | 2.96 | 2.96 | 0 | 0 | 0 | 0 | 0 | 0 | 0 | 2.96 | 2.96 | 0 | 0 | 0 | 0 | 0 | 0 | 0 | 0 | 0 | 1 | 1 |  |  | 1 | 1 | 1 | 1 |  |  |  |  | 3 | 1 |  |  |  | 1100 | 0 |  | 0 | 8 | 0 | 1 | 1 | 1 | 1 | 1 | 1 |  | 0 | 0 |  |  |  |  | 0 | 0 | [5 empty] | 0 |  | 0 | 296 | 2.96 | 0 | 0 | 0 | 0 | 0 | 0 | 0 | 0 | 0 | [13 empty] | 0 | 0 | 1 | 1 |  |  |  | 1013 | м/п | м/п | 1 | [6 empty] | 36773787 | 8 | Материалы строительные | 0 |  | 1 | 1100 | Материалы, изделия и конструкции | материалы (03) |  |  |  | 0 | 2.96 | 2.96 | 0 | 0 | 0 | 0 | 0 | 0 | 5 |  |  | 0 | 18 |  | 2.96 | [10 empty] | 0 | 0 | 0 |  |  |  |  | 0 | 0 |  | 2,96 |  |  | 0 |  | 1697621044 | 2 | 3 | -2 | 0 | 0 | 0 | 296 | 296 | 0 | 0 |  | 1 | 1 | 0 |  | 0 | 1 | 0 | 0 | 0 | 0
17 | 1 |  |  | 24 | Материал из прайса | Уплотнитель соединения УМ10 | КОМПЛЕКТ | 1 | 0 |  |  |  |  | 8046.25 | 8046.25 | 0 | 0 | 0 | 0 | 0 | 0 | 0 | 0 | 0 |  | 38206445 | 8046.25 | 8046.25 | 0 | 0 | 0 | 0 | 0 | 0 | 0 | 8046.25 | 8046.25 | 0 | 0 | 0 | 0 | 0 | 0 | 0 | 0 | 0 | 1 | 1 |  |  | 1 | 1 | 1 | 1 |  |  |  |  | 3 | 1 |  |  |  | 1100 | 0 |  | 0 | 8 | 0 | 1 | 1 | 1 | 1 | 1 | 1 |  | 0 | 0 |  |  |  |  | 0 | 0 | [5 empty] | 0 |  | 0 | 8046.25 | 8046.25 | 0 | 0 | 0 | 0 | 0 | 0 | 0 | 0 | 0 | [13 empty] | 0 | 0 | 1 | 1 |  |  |  | 1013 | КОМПЛЕКТ | КОМПЛЕКТ | 1 | [6 empty] | 36773787 | 8 | Материалы строительные | 0 |  | 1 | 1100 | Материалы, изделия и конструкции | материалы (03) |  |  |  | 0 | 8046.25 | 8046.25 | 0 | 0 | 0 | 0 | 0 | 0 | 5 |  |  | 0 | 18 |  | 8046.25 | [10 empty] | 0 | 0 | 0 |  |  |  |  | 0 | 0 |  | 8 046,25 |  |  | 0 |  | 2070005555 | 2 | 3 | -2 | 0 | 0 | 0 | 8046.25 | 8046.25 | 0 | 0 |  | 1 | 1 | 0 |  | 0 | 1 | 0 | 0 | 0 | 0
17 | 1 |  |  | 25 | Материал из прайса | Расходные материалы (метизы, электроды, флюг, растворитель, грунт, эмаль) | КОМПЛЕКТ | 1 | 0 |  |  |  |  | 4580 | 4580 | 0 | 0 | 0 | 0 | 0 | 0 | 0 | 0 | 0 |  | 38206445 | 4580 | 4580 | 0 | 0 | 0 | 0 | 0 | 0 | 0 | 4580 | 4580 | 0 | 0 | 0 | 0 | 0 | 0 | 0 | 0 | 0 | 1 | 1 |  |  | 1 | 1 | 1 | 1 |  |  |  |  | 3 | 1 |  |  |  | 1100 | 0 |  | 0 | 8 | 0 | 1 | 1 | 1 | 1 | 1 | 1 |  | 0 | 0 |  |  |  |  | 0 | 0 | [5 empty] | 0 |  | 0 | 4580 | 4580 | 0 | 0 | 0 | 0 | 0 | 0 | 0 | 0 | 0 | [13 empty] | 0 | 0 | 1 | 1 |  |  |  | 1013 | КОМПЛЕКТ | КОМПЛЕКТ | 1 | [6 empty] | 36773787 | 8 | Материалы строительные | 0 |  | 1 | 1100 | Материалы, изделия и конструкции | материалы (03) |  |  |  | 0 | 4580 | 4580 | 0 | 0 | 0 | 0 | 0 | 0 | 5 |  |  | 0 | 18 |  | 4580 | [10 empty] | 0 | 0 | 0 |  |  |  |  | 0 | 0 |  | 4 580 |  |  | 0 |  | 707328214 | 2 | 3 | -2 | 0 | 0 | 0 | 4580 | 4580 | 0 | 0 |  | 1 | 1 | 0 |  | 0 | 1 | 0 | 0 | 0 | 0
51 | 1 | 4 | 73 |  | Новый раздел | Материалы | 0 | [6 empty] | 210735.84 | 210735.84 | 0 | 0 | 0 | 0 | 0 | 0 | 0 | 0 | 0 |  |  | 210735.84 | 210735.84 | 0 | 0 | 0 | 0 | 0 | 0 | 0 | 0 | 0 |  |  | 0 | 0 | 0 | 210735.84 | 210735.84 | 0 | 0 | 210735.84 | 210735.84 | 0 | 210735.84 | 0 | 0 | 0 | 0 | [20 empty] | 0 | 0 | 0 | 210735.84 | 210735.84 | 0 | 0 | 210735.84 | 210735.84 | 0 | 210735.84 | 0 | 0 | 0 | 0 | [115 empty] | 0
50 | 0 | 0 | 1 | 201 | 210735.84 | ПЗ | Прямые затраты |  |  | 201 | 1 | 3 |  | 2
50 | 0 | 0 | 1 | 202 | 210735.84 | СтМатОб | Стоимость материальных ресурсов (всего) |  |  | 202 | 2 | 3 |  | 2
50 | 0 | 0 | 1 | 222 | 0 | СтМатОбЗак | Стоимость материалов и оборудования заказчика |  |  | 222 | 3 | 3 |  | 2
50 | 0 | 0 | 1 | 225 | 210735.84 | СтМатОбПод | Стоимость материалов и оборудования подрядчика |  |  | 225 | 4 | 3 |  | 2
50 | 0 | 0 | 1 | 226 | 210735.84 | СтМат | Стоимость материалов (всего) |  |  | 226 | 5 | 3 |  | 2
50 | 0 | 0 | 1 | 227 | 0 | СтМатЗак | Стоимость материалов заказчика |  |  | 227 | 6 | 3 |  | 2
50 | 0 | 0 | 1 | 228 | 210735.84 | СтМатПод | Стоимость материалов подрядчика |  |  | 228 | 7 | 3 |  | 2
50 | 0 | 0 | 1 | 216 | 0 | Оборуд | Стоимость оборудования (всего) |  |  | 216 | 8 | 3 |  | 2
50 | 0 | 0 | 1 | 223 | 0 | ОборудЗак | Стоимость оборудования заказчика |  |  | 223 | 9 | 3 |  | 2
50 | 0 | 0 | 1 | 229 | 0 | ОборудПод | Стоимость оборудования подрядчика |  |  | 229 | 10 | 3 |  | 2
50 | 0 | 0 | 1 | 203 | 0 | ЭММ | Эксплуатация машин |  |  | 203 | 11 | 3 |  | 2
50 | 0 | 0 | 1 | 231 | 0 | ЭММсНРиСП | Эксплуатация машин по ТСН-2001.16 |  |  | 231 | 12 | 3 |  | 2
50 | 0 | 0 | 1 | 204 | 0 | ЗПМ | ЗП машинистов |  |  | 204 | 13 | 3 |  | 2
50 | 0 | 0 | 1 | 205 | 0 | ОЗП | Основная ЗП рабочих |  |  | 205 | 14 | 3 |  | 2
50 | 0 | 0 | 1 | 232 | 0 | ОЗПсНРиСП | Основная ЗП рабочих по ТСН-2001.16 |  |  | 232 | 15 | 3 |  | 2
50 | 0 | 0 | 1 | 214 | 210735.84 | Строит | Строительные работы с НР и СП |  |  | 214 | 16 | 3 |  | 2
50 | 0 | 0 | 1 | 215 | 0 | Монтаж | Монтажные работы с НР и СП |  |  | 215 | 17 | 3 |  | 2
50 | 0 | 0 | 1 | 217 | 0 | Прочие | Прочие работы с НР и СП |  |  | 217 | 18 | 3 |  | 2
50 | 0 | 0 | 1 | 230 | 0 | ПрочиеЗатр | Прочие затраты по ТСН-2001.16 |  |  | 230 | 19 | 3 |  | 2
50 | 0 | 0 | 1 | 206 | 0 | ВозврМат | Возврат материалов |  |  | 206 | 20 | 3 |  | 2
50 | 0 | 0 | 1 | 207 | 0 | ТрудСтр | Трудозатраты строителей |  |  | 207 | 21 | 3 |  | -1
50 | 0 | 0 | 1 | 208 | 0 | ТрудМаш | Трудозатраты машинистов |  |  | 208 | 22 | 3 |  | -1
50 | 0 | 0 | 1 | 209 | 0 | ТранспМат | Транспорт материалов |  |  | 209 | 23 | 3 |  | 2
50 | 0 | 0 | 1 | 210 | 0 | НР | Накладные расходы |  |  | 210 | 24 | 3 |  | 2
50 | 0 | 0 | 1 | 211 | 0 | СмПриб | Сметная прибыль |  |  | 211 | 25 | 3 |  | 2
50 | 0 | 0 | 1 | 224 | 210735.84 | Всего | Всего с НР и СП |  |  | 224 | 26 | 3 |  | 2
51 | 1 | 3 | 20 |  | Ремонт ТМ | Ремонт ТМ | 0 | [6 empty] | 336805.39 | 210735.84 | 0 | 0 | 126069.55 | 0 | 260.57 | 0 | 0 | 0 | 0 | [15 empty] | 0 | 0 | 0 | 336805.39 | 336805.39 | 0 | 0 | 210735.84 | 210735.84 | 0 | 210735.84 | 0 | 0 | 0 | 0 | [150 empty] | 0
50 | 0 | 0 | 1 | 201 | 336805.39 | ПЗ | Прямые затраты |  |  | 201 | 1 | 3 |  | 2
50 | 0 | 0 | 1 | 202 | 210735.84 | СтМатОб | Стоимость материальных ресурсов (всего) |  |  | 202 | 2 | 3 |  | 2
50 | 0 | 0 | 1 | 222 | 0 | СтМатОбЗак | Стоимость материалов и оборудования заказчика |  |  | 222 | 3 | 3 |  | 2
50 | 0 | 0 | 1 | 225 | 210735.84 | СтМатОбПод | Стоимость материалов и оборудования подрядчика |  |  | 225 | 4 | 3 |  | 2
50 | 0 | 0 | 1 | 226 | 210735.84 | СтМат | Стоимость материалов (всего) |  |  | 226 | 5 | 3 |  | 2
50 | 0 | 0 | 1 | 227 | 0 | СтМатЗак | Стоимость материалов заказчика |  |  | 227 | 6 | 3 |  | 2
50 | 0 | 0 | 1 | 228 | 210735.84 | СтМатПод | Стоимость материалов подрядчика |  |  | 228 | 7 | 3 |  | 2
50 | 0 | 0 | 1 | 216 | 0 | Оборуд | Стоимость оборудования (всего) |  |  | 216 | 8 | 3 |  | 2
50 | 0 | 0 | 1 | 223 | 0 | ОборудЗак | Стоимость оборудования заказчика |  |  | 223 | 9 | 3 |  | 2
50 | 0 | 0 | 1 | 229 | 0 | ОборудПод | Стоимость оборудования подрядчика |  |  | 229 | 10 | 3 |  | 2
50 | 0 | 0 | 1 | 203 | 0 | ЭММ | Эксплуатация машин |  |  | 203 | 11 | 3 |  | 2
50 | 0 | 0 | 1 | 231 | 0 | ЭММсНРиСП | Эксплуатация машин по ТСН-2001.16 |  |  | 231 | 12 | 3 |  | 2
50 | 0 | 0 | 1 | 204 | 0 | ЗПМ | ЗП машинистов |  |  | 204 | 13 | 3 |  | 2
50 | 0 | 0 | 1 | 205 | 126069.55 | ОЗП | Основная ЗП рабочих |  |  | 205 | 14 | 3 |  | 2
50 | 0 | 0 | 1 | 232 | 0 | ОЗПсНРиСП | Основная ЗП рабочих по ТСН-2001.16 |  |  | 232 | 15 | 3 |  | 2
50 | 0 | 0 | 1 | 214 | 336805.39 | Строит | Строительные работы с НР и СП |  |  | 214 | 16 | 3 |  | 2
50 | 0 | 0 | 1 | 215 | 0 | Монтаж | Монтажные работы с НР и СП |  |  | 215 | 17 | 3 |  | 2
50 | 0 | 0 | 1 | 217 | 0 | Прочие | Прочие работы с НР и СП |  |  | 217 | 18 | 3 |  | 2
50 | 0 | 0 | 1 | 230 | 0 | ПрочиеЗатр | Прочие затраты по ТСН-2001.16 |  |  | 230 | 19 | 3 |  | 2
50 | 0 | 0 | 1 | 206 | 0 | ВозврМат | Возврат материалов |  |  | 206 | 20 | 3 |  | 2
50 | 0 | 0 | 1 | 207 | 260.57 | ТрудСтр | Трудозатраты строителей |  |  | 207 | 21 | 3 |  | -1
50 | 0 | 0 | 1 | 208 | 0 | ТрудМаш | Трудозатраты машинистов |  |  | 208 | 22 | 3 |  | -1
50 | 0 | 0 | 1 | 209 | 0 | ТранспМат | Транспорт материалов |  |  | 209 | 23 | 3 |  | 2
50 | 0 | 0 | 1 | 210 | 0 | НР | Накладные расходы |  |  | 210 | 24 | 3 |  | 2
50 | 0 | 0 | 1 | 211 | 0 | СмПриб | Сметная прибыль |  |  | 211 | 25 | 3 |  | 2
50 | 0 | 0 | 1 | 224 | 336805.39 | Всего | Всего с НР и СП |  |  | 224 | 26 | 3 |  | 2
51 | 204 | 1 | 12 |  | Новый объект | Ремонт трансформатора ТМ | 0 | [6 empty] | 336805.39 | 210735.84 | 0 | 0 | 126069.55 | 0 | 260.57 | 0 | 0 | 0 | 0 | [15 empty] | 0 | 0 | 0 | 336805.39 | 336805.39 | 0 | 0 | 210735.84 | 210735.84 | 0 | 210735.84 | 0 | 0 | 0 | 0 | [150 empty] | 0
50 | 0 | 0 | 1 | 201 | 336805.39 | ПЗ | Прямые затраты |  |  | 201 | 1 | 3 |  | 2
50 | 0 | 0 | 1 | 202 | 210735.84 | СтМатОб | Стоимость материальных ресурсов (всего) |  |  | 202 | 2 | 3 |  | 2
50 | 0 | 0 | 1 | 222 | 0 | СтМатОбЗак | Стоимость материалов и оборудования заказчика |  |  | 222 | 3 | 3 |  | 2
50 | 0 | 0 | 1 | 225 | 210735.84 | СтМатОбПод | Стоимость материалов и оборудования подрядчика |  |  | 225 | 4 | 3 |  | 2
50 | 0 | 0 | 1 | 226 | 210735.84 | СтМат | Стоимость материалов (всего) |  |  | 226 | 5 | 3 |  | 2
50 | 0 | 0 | 1 | 227 | 0 | СтМатЗак | Стоимость материалов заказчика |  |  | 227 | 6 | 3 |  | 2
50 | 0 | 0 | 1 | 228 | 210735.84 | СтМатПод | Стоимость материалов подрядчика |  |  | 228 | 7 | 3 |  | 2
50 | 0 | 0 | 1 | 216 | 0 | Оборуд | Стоимость оборудования (всего) |  |  | 216 | 8 | 3 |  | 2
50 | 0 | 0 | 1 | 223 | 0 | ОборудЗак | Стоимость оборудования заказчика |  |  | 223 | 9 | 3 |  | 2
50 | 0 | 0 | 1 | 229 | 0 | ОборудПод | Стоимость оборудования подрядчика |  |  | 229 | 10 | 3 |  | 2
50 | 0 | 0 | 1 | 203 | 0 | ЭММ | Эксплуатация машин |  |  | 203 | 11 | 3 |  | 2
50 | 0 | 0 | 1 | 231 | 0 | ЭММсНРиСП | Эксплуатация машин по ТСН-2001.16 |  |  | 231 | 12 | 3 |  | 2
50 | 0 | 0 | 1 | 204 | 0 | ЗПМ | ЗП машинистов |  |  | 204 | 13 | 3 |  | 2
50 | 0 | 0 | 1 | 205 | 126069.55 | ОЗП | Основная ЗП рабочих |  |  | 205 | 14 | 3 |  | 2
50 | 0 | 0 | 1 | 232 | 0 | ОЗПсНРиСП | Основная ЗП рабочих по ТСН-2001.16 |  |  | 232 | 15 | 3 |  | 2
50 | 0 | 0 | 1 | 214 | 336805.39 | Строит | Строительные работы с НР и СП |  |  | 214 | 16 | 3 |  | 2
50 | 0 | 0 | 1 | 215 | 0 | Монтаж | Монтажные работы с НР и СП |  |  | 215 | 17 | 3 |  | 2
50 | 0 | 0 | 1 | 217 | 0 | Прочие | Прочие работы с НР и СП |  |  | 217 | 18 | 3 |  | 2
50 | 0 | 0 | 1 | 230 | 0 | ПрочиеЗатр | Прочие затраты по ТСН-2001.16 |  |  | 230 | 19 | 3 |  | 2
50 | 0 | 0 | 1 | 206 | 0 | ВозврМат | Возврат материалов |  |  | 206 | 20 | 3 |  | 2
50 | 0 | 0 | 1 | 207 | 260.57 | ТрудСтр | Трудозатраты строителей |  |  | 207 | 21 | 3 |  | -1
50 | 0 | 0 | 1 | 208 | 0 | ТрудМаш | Трудозатраты машинистов |  |  | 208 | 22 | 3 |  | -1
50 | 0 | 0 | 1 | 209 | 0 | ТранспМат | Транспорт материалов |  |  | 209 | 23 | 3 |  | 2
50 | 0 | 0 | 1 | 210 | 0 | НР | Накладные расходы |  |  | 210 | 24 | 3 |  | 2
50 | 0 | 0 | 1 | 211 | 0 | СмПриб | Сметная прибыль |  |  | 211 | 25 | 3 |  | 2
50 | 0 | 0 | 1 | 224 | 336805.39 | Всего | Всего с НР и СП |  |  | 224 | 26 | 3 |  | 2
70 | 1 |  | 1 | СТР_РЕК | СТРОИТЕЛЬСТВО и РЕКОНСТРУКЦИЯ зданий и сооружений всех назначений | 1 | 0 |  | 1 | 0 |  |  | 0
70 | 1 |  | 2 | РЕМ_ЖИЛ | КАП. РЕМ. ЖИЛЫХ И ОБЩЕСТВЕННЫХ ЗДАНИЙ | 0 | 0 |  | 1 | 0 |  |  | 0
70 | 1 |  | 3 | РЕМ_ПР | КАП. РЕМ. ПРОИЗВОДСТВЕННЫХ ЗД, и СООРУЖЕНИЙ, НАРУЖНЫХ ИНЖЕНЕРНЫХ СЕТЕЙ, УЛИЦ И ДОРОГ МЕСТНОГО ЗНАЧЕНИЯ, МОСТОВ И ПУТЕПРОВОДОВ | 0 | 0 |  | 1 | 0 |  |  | 0
70 | 1 |  | 4 | УПР | {вкл} - УПРОЩЕННОЕ НАЛОГООБЛОЖЕНИЕ | 0 | 0 | Для всех расценок. ( при применении упрощенной системы налогообложения) · {УПР} - ( вкл.) - при упрощенной системе ; к = 0,9 к СП ( к= 0,7 к НР отменен с 1.01.11) · {УПР} - ( выкл.) - при обычной системе налогообложения | 0 | 0 |  |  | 0
70 | 1 |  | 5 | ХОЗ | {вкл} - ХОЗЯЙСТВЕННЫЙ СПОСОБ | 0 | 0 | Для всех расценок. ( при хозяйственном способе производства работ): · {ХОЗ} - ( вкл.) - при хоз. способе (к=0,6 к НР ) · {ХОЗ} - ( выкл.) - при обычном способе производства работ | 0 | 0 |  |  | 0
70 | 1 |  | 6 | СЛЖ | {вкл} - При РЕКОНСТРУКЦИИ сложных объектов, РЕКОНСТРУКЦИИ и КАП. РЕМОНТЕ объектов с дейст. яд. реакторами | 0 | 0 | Для сборников ФЕР ( при производстве работ на технически сложных объектах ): · { СЛЖ } - (вкл.) - работа на сложных объектах (к=1,2 к НР) · { СЛЖ } - (выкл.) - работа на обычных объектах | 0 | 0 |  |  | 0
70 | 1 |  | 7 | М/Т/Я | Работы по строительству мостов, тоннелей, метрополитенов, атомных станций, объектов с ядерным топливом и радиокативными отходами ( письмо Госстроя РФ № 2536-ИП/12/ГС от 27.11.12), коэффициенты к НР =0,85 и к СП-0,8 не назначаются | 0 | 0 |  | 0 | 0 |  |  | 0
70 | 1 |  | 8 | ОПТ/В | {вкл} - Прокладка МЕЖДУГОРОДНИХ ВОЛОКОННО-ОПТИЧЕСКИХ ЛИНИЙ (для ФЕРм10, отд. 6 разд.3) {выкл} - Прокладка ГОРОДСКИХ ВОЛОКОННО-ОПТИТЕСКИХ ЛИНИЙ (для ФЕРм10, отд. 6 разд.3) | 0 | 0 | Для сборников ФЕРм-10 ( волоконно-оптические линии связи ): · {М_ГОР_опт} - ( вкл.) - междугородные сети связи ( НР=120% , СП=70% ) · {М_ГОР_опт} - ( выкл.) - городские сети связи ( НР=100%; СП=65%) | 0 | 0 |  |  | 0
70 | 1 |  | 9 | ЗАКР | {вкл} - Обслуживающие и сопутстующие работы в тоннелях при производве работ ЗАКРЫТЫМ СПОСОБОМ {выкл} - Обслуживающие и сопутстующие работы в тоннелях при производве работ ОТКРЫТЫМ (ФЕР-29, разд.04 ) | 0 | 0 | Для сборника ФЕР -29 ( сопутствующие работы в тоннелях и метро. ): · {ЗАКР} - (вкл.) - при выполнении работ в тоннелях и метро закрытым способом (НР=145% , СП=75%); · {ЗАКР} - (выкл.) - при выполнении работ в тоннелях и метро отк | 0 | 0 |  |  | 0
70 | 1 |  | 10 | АВИ | (вкл) - При работах по ДИСПЕТЧЕРЕЗАЦИИ управления движением АВИАТРАНСПОРТОМ {вкл} (монтажные работы ) | 0 | 0 | Для сборников ФЕРм 08;10;11 : · {мАВИА} - (вкл.) - производство монтажных работы по диспетчеризации управления движением авиатранспортном (НР=95%, СП=55%) ; · {мАВИА} - (выкл. ) - при производстве работ на прочих объектах , кром | 0 | 0 |  |  | 0
70 | 1 |  | 11 | АЭС | (вкл) - Производство эл./монт. работ на АЭС ( ФЕРм -08 , отдел 01-03 ), и контроль свар. швов на АЭС {вкл} (ФЕРм-39, отд. 02 и 03 ) (вык) - Произовдство эл./монт. работ и и контроль свар. швов на ОБЫЧНЫХ СООРУЖ, | 0 | 0 | Для сборника ФЕРм -39 и ФЕРМ-08 ( при работах по контролю сварных соединений) : {мАЭС} - ( вкл.) - при выполнении работ по на АЭС (HР=101%; СП= 68%; {мАЭС} - (выкл.) - при выполнении работ на обычных объектах | 0 | 0 |  |  | 0
70 | 1 |  | 12 | Инд_исп.Сводный | Используется Индекс "по сводному" | 0 | 0 |  | 0 | 0 |  |  | 0
70 | 1 |  | 1 | К_НР_РЕМ | при ремонте жилых и общественных зданий если ( если {РЕМ_ЖИЛ}= [вкл.] | 0.9 | 1 | Для сборников ФЕР и ФЕРмр : · Значение {_МДСрем_НР}= 0,90 - при ремонте зданий жилого и гражданского назначений ( 0,90 к НР) ; · Значение {_МДСрем_НР}= 1,00 - при строительстве и реконструкции объектов всех назначений | 0 | 0 |  |  | 0
70 | 1 |  | 2 | К_СП_РЕМ | к нормам СП при капитальном ремонте зданий и сооружений всех назначений ( если или {РЕМ_ЖИЛ}=[вкл] , или (РЕМ_ПР}=[вкл] ) | 0.85 | 1 | Для сборников ФЕР и ФЕРмр : · Значение {_МДСрем_СП} = 0.85 - при ремонте зданий всех назначений ( 0,85 к СП); · Значение {_МДСрем_СП} = 1,00 - при строительстве и реконструкции объектов всех назначений | 0 | 0 |  |  | 0
70 | 1 |  | 3 | К_НР_05 | К нормам НР с 1.01.2005 по 1.01.2011 | 1 | 0.85 | Для норм НР с 1.01.2011 года: · {_ТЕК_НР} = 0.85 - Коэффициент учитывающий изменение нормы страховых взносов с 1.01.1 - (при расчете в текущем уровне цен индексами по статьям затрат ) · {_ТЕК_НР} = 1,00 - при расчет в текущем уровне цен и при уп | 0 | 0 |  |  | 0
70 | 1 |  | 4 | К_НР_11 | Коэфф. к НР для текущего уровня цен с 01.01.2011 при обычном и упрощенном налогообложении при постатейной индексации | 1 | 0 |  | 0 | 0 |  |  | 0
70 | 1 |  | 5 | К_СП_11 | Коэф. к СП в текущем уровне цен с 01.01.2011 | 1 | 0.8 | Для норм СП с 1.01.2011 года: · {_ТЕК_СП} = 0.80 - Коэффициент учитывающий изменение нормы страховых взносов с 1.01.11 - (при расчете в текущем уровне цен индексами по статьям затрат ) · {_ТЕК_СП} = 1,00 - без учета | 0 | 0 |  |  | 0
70 | 1 |  | 6 | К_НР_12 | Корректировка НР с 03.12.12 если (М/Т/Я) = {выкл.} | 0.85 | 0 |  | 0 | 0 |  |  | 0
70 | 1 |  | 7 | К_СП_12 | Корректировка СП с 03.12.12 в текущем уровне цен по письму 2536-ИП/12/ГС от 27.11.12 ( если (М/Т/Я) = {выкл.} ) | 0.8 | 0 |  | 0 | 0 |  |  | 0
70 | 1 |  | 8 | К_НР_УПР | Коэф. к НР при упрощенном налогообложении ( если {УПР} = [вкл] ) | 0.94 | 0 |  | 0 | 0 |  |  | 0
70 | 1 |  | 9 | К_СП_УПР | Коэф. к СП при упрощенном налогообложении ( если {УПР} = [вкл] ) | 0.9 | 0 |  | 0 | 0 |  |  | 0
70 | 1 |  | 10 | К_НР_ХОЗ | Коэф. к НР при хозяйственном способе производства работ ( если {ХОЗ}= {вкл} ) | 0.6 | 0 |  | 0 | 0 |  |  | 0
70 | 1 |  | 11 | К_НР_СЛЖ | Коэф. при реконструкции сложных объектов и кап. ремонте объектов с яд. реакторами ( если {СЛЖ} = [вкл] ) | 1.2 | 0 |  | 0 | 0 |  |  | 0
70 | 1 |  | 12 | Р_ОКР | Разрядность округления результата расчета НР и СП ( с 01.01.2011 - до целых ) | 0 | 0 |  | 0 | 0 |  |  | 0
70 | 1 |  | 13 | К_НР_УПР_ПУ | Коэф. к НР при упрощенном налогообложении ( если {УПР} = [вкл] ) для расценок на изготовление материалов, полуфабрикатов, а также металлических и трубопроводных заготовок, изготовляемых в построечных условиях | 0.94 | 0 |  | 0 | 0 |  |  | 0
-1
75 | 2017 | 2017 | 0 | 7 |  | 0 | 1 | 0 | 1 | 0 | 0 | 0 | 38206445 | 1
65 |  | 1 | 0 | 245

## SourceObSm
0 | Smeta.RU (495) 974-1589 |  | _OBSM_ |  | 0 | 0 | 0 | Smeta.RU |  | 1 | 58446 | 10
1 | 50 | 0 |  | 0 | Новый объект | Ремонт трансформатора ТМ |  | 0 | [5 empty] | 0 | 0 | 0 | 0 | 0 | [17 empty] | Сметные нормы списания | Коды ценников | 1 | 1 | 0 | 1 | 1 | 0 | 6 | 2 | 1 | 1 | 0 | 1 | 1 | 1 | 0 | ФЕР-2001 (редакция 2017 г) | ТР для Версии 10: Центральные регионы (с учетом п-ма 2536-ИП/12/ГС от 22.03.2017 г | Поправки для ГСН-2017 от 31.03.2017 г | 0 | 0 | 524296 | 0
22 | 0 | 0 | 38206445 | 0 | 3
3 | 1 | Ремонт ТМ | Ремонт ТМ | 336.8054 | 0 | 0 | 0 | 336.8054 | 126.0696 | [9 empty] | 0 | -1 | 0 | 336805.39 | 210735.84 | 0 | 0 | 0 | 0 | 0 | 126069.55 | 336805.39 | 0 | 0 | 0 | 260.57 | 0 | 0 | 0 | 0 | 336805.39
51 |  |  |  | 336.8054 | 0 | 0 | 0 | 336.8054 | 126.0696
50 | 0 | 0 | 1 | 201 | 336805.39 | ПЗ | Прямые затраты |  |  | 201 | 1 | 3 |  | 2
50 | 0 | 0 | 1 | 202 | 210735.84 | СтМатОб | Стоимость материальных ресурсов (всего) |  |  | 202 | 2 | 3 |  | 2
50 | 0 | 0 | 1 | 222 | 0 | СтМатОбЗак | Стоимость материалов и оборудования заказчика |  |  | 222 | 3 | 3 |  | 2
50 | 0 | 0 | 1 | 225 | 210735.84 | СтМатОбПод | Стоимость материалов и оборудования подрядчика |  |  | 225 | 4 | 3 |  | 2
50 | 0 | 0 | 1 | 226 | 210735.84 | СтМат | Стоимость материалов (всего) |  |  | 226 | 5 | 3 |  | 2
50 | 0 | 0 | 1 | 227 | 0 | СтМатЗак | Стоимость материалов заказчика |  |  | 227 | 6 | 3 |  | 2
50 | 0 | 0 | 1 | 228 | 210735.84 | СтМатПод | Стоимость материалов подрядчика |  |  | 228 | 7 | 3 |  | 2
50 | 0 | 0 | 1 | 216 | 0 | Оборуд | Стоимость оборудования (всего) |  |  | 216 | 8 | 3 |  | 2
50 | 0 | 0 | 1 | 223 | 0 | ОборудЗак | Стоимость оборудования заказчика |  |  | 223 | 9 | 3 |  | 2
50 | 0 | 0 | 1 | 229 | 0 | ОборудПод | Стоимость оборудования подрядчика |  |  | 229 | 10 | 3 |  | 2
50 | 0 | 0 | 1 | 203 | 0 | ЭММ | Эксплуатация машин |  |  | 203 | 11 | 3 |  | 2
50 | 0 | 0 | 1 | 231 | 0 | ЭММсНРиСП | Эксплуатация машин по ТСН-2001.16 |  |  | 231 | 12 | 3 |  | 2
50 | 0 | 0 | 1 | 204 | 0 | ЗПМ | ЗП машинистов |  |  | 204 | 13 | 3 |  | 2
50 | 0 | 0 | 1 | 205 | 126069.55 | ОЗП | Основная ЗП рабочих |  |  | 205 | 14 | 3 |  | 2
50 | 0 | 0 | 1 | 232 | 0 | ОЗПсНРиСП | Основная ЗП рабочих по ТСН-2001.16 |  |  | 232 | 15 | 3 |  | 2
50 | 0 | 0 | 1 | 214 | 336805.39 | Строит | Строительные работы с НР и СП |  |  | 214 | 16 | 3 |  | 2
50 | 0 | 0 | 1 | 215 | 0 | Монтаж | Монтажные работы с НР и СП |  |  | 215 | 17 | 3 |  | 2
50 | 0 | 0 | 1 | 217 | 0 | Прочие | Прочие работы с НР и СП |  |  | 217 | 18 | 3 |  | 2
50 | 0 | 0 | 1 | 230 | 0 | ПрочиеЗатр | Прочие затраты по ТСН-2001.16 |  |  | 230 | 19 | 3 |  | 2
50 | 0 | 0 | 1 | 206 | 0 | ВозврМат | Возврат материалов |  |  | 206 | 20 | 3 |  | 2
50 | 0 | 0 | 1 | 207 | 260.57 | ТрудСтр | Трудозатраты строителей |  |  | 207 | 21 | 3 |  | -1
50 | 0 | 0 | 1 | 208 | 0 | ТрудМаш | Трудозатраты машинистов |  |  | 208 | 22 | 3 |  | -1
50 | 0 | 0 | 1 | 209 | 0 | ТранспМат | Транспорт материалов |  |  | 209 | 23 | 3 |  | 2
50 | 0 | 0 | 1 | 210 | 0 | НР | Накладные расходы |  |  | 210 | 24 | 3 |  | 2
50 | 0 | 0 | 1 | 211 | 0 | СмПриб | Сметная прибыль |  |  | 211 | 25 | 3 |  | 2
50 | 0 | 0 | 1 | 224 | 336805.39 | Всего | Всего с НР и СП |  |  | 224 | 26 | 3 |  | 2
-1
75 | 2017 | 2017 | 0 | 7 |  | 0 | 1 | 0 | 1 | 0 | 0 | 0 | 38206445 | 1

## SmtRes
28 | 38206445 | 38206619 | 38166258 | 1 | 1 | 1 | 1 | 1-2.7-МЭ05 | Затраты труда рабочих, разряд работ 2.7 | 1369 | 1013 | чел.-ч | чел.-ч | 1 | 0 | -1694844857 | 126.2 | 0 | 0 | 0 | 150.1 | 0 | 0 | 0 | 150.1 | 1 | 1 | 1 | 1 | 0 | 1 | 1 | 0 | 0 | 126.2 | 1 | 2 | 38206621 | 1 | 0 | 1 | 0 | 0 | 0 | 0 | 0 | 0 | 0 | 0 | 0 | 0 | 0 | 0 | 0 | 0 | 0 | 0 | 0 | 0 | 0 | 0 | 0 | 0 | 126.2 | 150.1 | 150.1 | 1 | 0
29 | 38206445 | 38206625 | 38169316 | 1 | 1 | 1 | 1 | 1-2.5-МЭ05 | Затраты труда рабочих, разряд работ 2.5 | 1369 | 1013 | чел.-ч | чел.-ч | 1 | 0 | 1662945018 | 1.7 | 0 | 0 | 0 | 147.5 | 0 | 0 | 0 | 147.5 | 1 | 1 | 1 | 1 | 0 | 1 | 1 | 0 | 0 | 1.7 | 1 | 2 | 38206627 | 1 | 0 | 2 | 0 | 0 | 0 | 0 | 0 | 0 | 0 | 0 | 0 | 0 | 0 | 0 | 0 | 0 | 0 | 0 | 0 | 0 | 0 | 0 | 0 | 0 | 10.2 | 147.5 | 147.5 | 1 | 0
30 | 38206445 | 38206944 | 38166239 | 1 | 1 | 1 | 1 | 1-3.9-МЭ05 | Затраты труда рабочих, разряд работ 3.9 | 1369 | 1013 | чел.-ч | чел.-ч | 1 | 0 | 518423595 | 15 | 0 | 0 | 0 | 171.2 | 0 | 0 | 0 | 171.2 | 1 | 1 | 1 | 1 | 0 | 1 | 0 | 0 | 0 | 15 | 1 | 2 | 38206945 | 1 | 0 | 3 | 0 | 0 | 0 | 0 | 0 | 0 | 0 | 0 | 0 | 0 | 0 | 0 | 0 | 0 | 0 | 0 | 0 | 0 | 0 | 0 | 0 | 0 | 15 | 171.2 | 171.2 | 1 | 0
31 | 38206445 | 38206946 | 38169316 | 1 | 1 | 1 | 1 | 1-2.5-МЭ05 | Затраты труда рабочих, разряд работ 2.5 | 1369 | 1013 | чел.-ч | чел.-ч | 1 | 0 | 1662945018 | 3.5 | 0 | 0 | 0 | 147.5 | 0 | 0 | 0 | 147.5 | 1 | 1 | 1 | 1 | 0 | 1 | 0 | 0 | 0 | 3.5 | 1 | 2 | 38206947 | 1 | 0 | 4 | 0 | 0 | 0 | 0 | 0 | 0 | 0 | 0 | 0 | 0 | 0 | 0 | 0 | 0 | 0 | 0 | 0 | 0 | 0 | 0 | 0 | 0 | 3.5 | 147.5 | 147.5 | 1 | 0
32 | 38206445 | 38206634 | 38165194 | 1 | 1 | 1 | 1 | 1-3.5-МЭ05 | Затраты труда рабочих, разряд работ 3.5 | 1369 | 1013 | чел.-ч | чел.-ч | 1 | 0 | 2131378602 | 9.9 | 0 | 0 | 0 | 163.5 | 0 | 0 | 0 | 163.5 | 1 | 1 | 1 | 1 | 0 | 1 | 1 | 0 | 0 | 9.9 | 1 | 2 | 38206636 | 1 | 0 | 5 | 0 | 0 | 0 | 0 | 0 | 0 | 0 | 0 | 0 | 0 | 0 | 0 | 0 | 0 | 0 | 0 | 0 | 0 | 0 | 0 | 0 | 0 | 9.9 | 163.5 | 163.5 | 1 | 0
33 | 38206445 | 38206637 | 38166256 | 1 | 1 | 1 | 1 | 1-4.1-МЭ05 | Затраты труда рабочих, разряд работ 4.1 | 1369 | 1013 | чел.-ч | чел.-ч | 1 | 0 | -338761243 | 6.2 | 0 | 0 | 0 | 175.7 | 0 | 0 | 0 | 175.7 | 1 | 1 | 1 | 1 | 0 | 1 | 1 | 0 | 0 | 6.2 | 1 | 2 | 38206639 | 1 | 0 | 6 | 0 | 0 | 0 | 0 | 0 | 0 | 0 | 0 | 0 | 0 | 0 | 0 | 0 | 0 | 0 | 0 | 0 | 0 | 0 | 0 | 0 | 0 | 31 | 175.7 | 175.7 | 1 | 0
34 | 38206445 | 38206948 | 38165175 | 1 | 1 | 1 | 1 | 1-3.0-МЭ05 | Затраты труда рабочих, разряд работ 3 | 1369 | 1013 | чел.-ч | чел.-ч | 1 | 0 | 906294036 | 4.4 | 0 | 0 | 0 | 153.9 | 0 | 0 | 0 | 153.9 | 1 | 1 | 1 | 1 | 0 | 1 | 0 | 0 | 0 | 4.4 | 1 | 2 | 38206949 | 1 | 0 | 7 | 0 | 0 | 0 | 0 | 0 | 0 | 0 | 0 | 0 | 0 | 0 | 0 | 0 | 0 | 0 | 0 | 0 | 0 | 0 | 0 | 0 | 0 | 4.4 | 153.9 | 153.9 | 1 | 0
35 | 38206445 | 38206643 | 38169316 | 1 | 1 | 1 | 1 | 1-2.5-МЭ05 | Затраты труда рабочих, разряд работ 2.5 | 1369 | 1013 | чел.-ч | чел.-ч | 1 | 0 | 1662945018 | 26 | 0 | 0 | 0 | 147.5 | 0 | 0 | 0 | 147.5 | 1 | 1 | 1 | 1 | 0 | 1 | 1 | 0 | 0 | 26 | 1 | 2 | 38206645 | 1 | 0 | 8 | 0 | 0 | 0 | 0 | 0 | 0 | 0 | 0 | 0 | 0 | 0 | 0 | 0 | 0 | 0 | 0 | 0 | 0 | 0 | 0 | 0 | 0 | 26 | 147.5 | 147.5 | 1 | 0
36 | 38206445 | 38206646 | 38165194 | 1 | 1 | 1 | 1 | 1-3.5-МЭ05 | Затраты труда рабочих, разряд работ 3.5 | 1369 | 1013 | чел.-ч | чел.-ч | 1 | 0 | 2131378602 | 19 | 0 | 0 | 0 | 163.5 | 0 | 0 | 0 | 163.5 | 1 | 1 | 1 | 1 | 0 | 1 | 1 | 0 | 0 | 19 | 1 | 2 | 38206648 | 1 | 0 | 9 | 0 | 0 | 0 | 0 | 0 | 0 | 0 | 0 | 0 | 0 | 0 | 0 | 0 | 0 | 0 | 0 | 0 | 0 | 0 | 0 | 0 | 0 | 19 | 163.5 | 163.5 | 1 | 0
37 | 38206445 | 38206652 | 38165215 | 1 | 1 | 1 | 1 | 1-4.5-МЭ05 | Затраты труда рабочих, разряд работ 4.5 | 1369 | 1013 | чел.-ч | чел.-ч | 1 | 0 | -1291544074 | 0.47 | 0 | 0 | 0 | 186 | 0 | 0 | 0 | 186 | 1 | 1 | 1 | 1 | 0 | 1 | 1 | 0 | 0 | 0.47 | 1 | 2 | 38206654 | 1 | 0 | 10 | 0 | 0 | 0 | 0 | 0 | 0 | 0 | 0 | 0 | 0 | 0 | 0 | 0 | 0 | 0 | 0 | 0 | 0 | 0 | 0 | 0 | 0 | 0.47 | 186 | 186 | 1 | 0
38 | 38206445 | 38206655 | 38165215 | 1 | 1 | 1 | 1 | 1-4.5-МЭ05 | Затраты труда рабочих, разряд работ 4.5 | 1369 | 1013 | чел.-ч | чел.-ч | 1 | 0 | -1291544074 | 1.9 | 0 | 0 | 0 | 186 | 0 | 0 | 0 | 186 | 1 | 1 | 1 | 1 | 0 | 1 | 1 | 0 | 0 | 1.9 | 1 | 2 | 38206657 | 1 | 0 | 11 | 0 | 0 | 0 | 0 | 0 | 0 | 0 | 0 | 0 | 0 | 0 | 0 | 0 | 0 | 0 | 0 | 0 | 0 | 0 | 0 | 0 | 0 | 1.9 | 186 | 186 | 1 | 0
39 | 38206445 | 38206658 | 38165215 | 1 | 1 | 1 | 1 | 1-4.5-МЭ05 | Затраты труда рабочих, разряд работ 4.5 | 1369 | 1013 | чел.-ч | чел.-ч | 1 | 0 | -1291544074 | 7 | 0 | 0 | 0 | 186 | 0 | 0 | 0 | 186 | 1 | 1 | 1 | 1 | 0 | 1 | 1 | 0 | 0 | 7 | 1 | 2 | 38206660 | 1 | 0 | 12 | 0 | 0 | 0 | 0 | 0 | 0 | 0 | 0 | 0 | 0 | 0 | 0 | 0 | 0 | 0 | 0 | 0 | 0 | 0 | 0 | 0 | 0 | 7 | 186 | 186 | 1 | 0
40 | 38206445 | 38206661 | 38165215 | 1 | 1 | 1 | 1 | 1-4.5-МЭ05 | Затраты труда рабочих, разряд работ 4.5 | 1369 | 1013 | чел.-ч | чел.-ч | 1 | 0 | -1291544074 | 2.3 | 0 | 0 | 0 | 186 | 0 | 0 | 0 | 186 | 1 | 1 | 1 | 1 | 0 | 1 | 1 | 0 | 0 | 2.3 | 1 | 2 | 38206663 | 1 | 0 | 13 | 0 | 0 | 0 | 0 | 0 | 0 | 0 | 0 | 0 | 0 | 0 | 0 | 0 | 0 | 0 | 0 | 0 | 0 | 0 | 0 | 0 | 0 | 2.3 | 186 | 186 | 1 | 0
41 | 38206445 | 38206664 | 38165215 | 1 | 1 | 1 | 1 | 1-4.5-МЭ05 | Затраты труда рабочих, разряд работ 4.5 | 1369 | 1013 | чел.-ч | чел.-ч | 1 | 0 | -1291544074 | 1.5 | 0 | 0 | 0 | 186 | 0 | 0 | 0 | 186 | 1 | 1 | 1 | 1 | 0 | 1 | 1 | 0 | 0 | 1.5 | 1 | 2 | 38206666 | 1 | 0 | 14 | 0 | 0 | 0 | 0 | 0 | 0 | 0 | 0 | 0 | 0 | 0 | 0 | 0 | 0 | 0 | 0 | 0 | 0 | 0 | 0 | 0 | 0 | 1.5 | 186 | 186 | 1 | 0
42 | 38206445 | 38206667 | 38165215 | 1 | 1 | 1 | 1 | 1-4.5-МЭ05 | Затраты труда рабочих, разряд работ 4.5 | 1369 | 1013 | чел.-ч | чел.-ч | 1 | 0 | -1291544074 | 2.2 | 0 | 0 | 0 | 186 | 0 | 0 | 0 | 186 | 1 | 1 | 1 | 1 | 0 | 1 | 1 | 0 | 0 | 2.2 | 1 | 2 | 38206669 | 1 | 0 | 15 | 0 | 0 | 0 | 0 | 0 | 0 | 0 | 0 | 0 | 0 | 0 | 0 | 0 | 0 | 0 | 0 | 0 | 0 | 0 | 0 | 0 | 0 | 2.2 | 186 | 186 | 1 | 0

## EtalonRes
28 | 38206621 | 38206619 | 38166258 | 1 | 1 | 1 | 1 | 1-2.7-МЭ05 | Затраты труда рабочих, разряд работ 2.7 | 1369 | 1013 | чел.-ч | чел.-ч | 1 | 126.2 | 0 | 0 | 0 | 150.1 | 0 | 1 | 1 | 126.2 | 2 | 38206620 | 1 | 0 | 0 | 0 | 0 | 0 | 0 | 0 | 0
29 | 38206627 | 38206625 | 38169316 | 1 | 1 | 1 | 1 | 1-2.5-МЭ05 | Затраты труда рабочих, разряд работ 2.5 | 1369 | 1013 | чел.-ч | чел.-ч | 1 | 1.7 | 0 | 0 | 0 | 147.5 | 0 | 1 | 1 | 1.7 | 2 | 38206626 | 2 | 0 | 0 | 0 | 0 | 0 | 0 | 0 | 0
30 | 38206945 | 38206944 | 38166239 | 1 | 1 | 1 | 1 | 1-3.9-МЭ05 | Затраты труда рабочих, разряд работ 3.9 | 1369 | 1013 | чел.-ч | чел.-ч | 1 | 15 | 0 | 0 | 0 | 171.2 | 0 | 1 | 1 | 15 | 2 | 38206945 | 3 | 0 | 0 | 0 | 0 | 0 | 0 | 0 | 0
31 | 38206947 | 38206946 | 38169316 | 1 | 1 | 1 | 1 | 1-2.5-МЭ05 | Затраты труда рабочих, разряд работ 2.5 | 1369 | 1013 | чел.-ч | чел.-ч | 1 | 3.5 | 0 | 0 | 0 | 147.5 | 0 | 1 | 1 | 3.5 | 2 | 38206947 | 4 | 0 | 0 | 0 | 0 | 0 | 0 | 0 | 0
32 | 38206636 | 38206634 | 38165194 | 1 | 1 | 1 | 1 | 1-3.5-МЭ05 | Затраты труда рабочих, разряд работ 3.5 | 1369 | 1013 | чел.-ч | чел.-ч | 1 | 9.9 | 0 | 0 | 0 | 163.5 | 0 | 1 | 1 | 9.9 | 2 | 38206635 | 5 | 0 | 0 | 0 | 0 | 0 | 0 | 0 | 0
33 | 38206639 | 38206637 | 38166256 | 1 | 1 | 1 | 1 | 1-4.1-МЭ05 | Затраты труда рабочих, разряд работ 4.1 | 1369 | 1013 | чел.-ч | чел.-ч | 1 | 6.2 | 0 | 0 | 0 | 175.7 | 0 | 1 | 1 | 6.2 | 2 | 38206638 | 6 | 0 | 0 | 0 | 0 | 0 | 0 | 0 | 0
34 | 38206949 | 38206948 | 38165175 | 1 | 1 | 1 | 1 | 1-3.0-МЭ05 | Затраты труда рабочих, разряд работ 3 | 1369 | 1013 | чел.-ч | чел.-ч | 1 | 4.4 | 0 | 0 | 0 | 153.9 | 0 | 1 | 1 | 4.4 | 2 | 38206949 | 7 | 0 | 0 | 0 | 0 | 0 | 0 | 0 | 0
35 | 38206645 | 38206643 | 38169316 | 1 | 1 | 1 | 1 | 1-2.5-МЭ05 | Затраты труда рабочих, разряд работ 2.5 | 1369 | 1013 | чел.-ч | чел.-ч | 1 | 26 | 0 | 0 | 0 | 147.5 | 0 | 1 | 1 | 26 | 2 | 38206644 | 8 | 0 | 0 | 0 | 0 | 0 | 0 | 0 | 0
36 | 38206648 | 38206646 | 38165194 | 1 | 1 | 1 | 1 | 1-3.5-МЭ05 | Затраты труда рабочих, разряд работ 3.5 | 1369 | 1013 | чел.-ч | чел.-ч | 1 | 19 | 0 | 0 | 0 | 163.5 | 0 | 1 | 1 | 19 | 2 | 38206647 | 9 | 0 | 0 | 0 | 0 | 0 | 0 | 0 | 0
37 | 38206654 | 38206652 | 38165215 | 1 | 1 | 1 | 1 | 1-4.5-МЭ05 | Затраты труда рабочих, разряд работ 4.5 | 1369 | 1013 | чел.-ч | чел.-ч | 1 | 0.47 | 0 | 0 | 0 | 186 | 0 | 1 | 1 | 0.47 | 2 | 38206653 | 10 | 0 | 0 | 0 | 0 | 0 | 0 | 0 | 0
38 | 38206657 | 38206655 | 38165215 | 1 | 1 | 1 | 1 | 1-4.5-МЭ05 | Затраты труда рабочих, разряд работ 4.5 | 1369 | 1013 | чел.-ч | чел.-ч | 1 | 1.9 | 0 | 0 | 0 | 186 | 0 | 1 | 1 | 1.9 | 2 | 38206656 | 11 | 0 | 0 | 0 | 0 | 0 | 0 | 0 | 0
39 | 38206660 | 38206658 | 38165215 | 1 | 1 | 1 | 1 | 1-4.5-МЭ05 | Затраты труда рабочих, разряд работ 4.5 | 1369 | 1013 | чел.-ч | чел.-ч | 1 | 7 | 0 | 0 | 0 | 186 | 0 | 1 | 1 | 7 | 2 | 38206659 | 12 | 0 | 0 | 0 | 0 | 0 | 0 | 0 | 0
40 | 38206663 | 38206661 | 38165215 | 1 | 1 | 1 | 1 | 1-4.5-МЭ05 | Затраты труда рабочих, разряд работ 4.5 | 1369 | 1013 | чел.-ч | чел.-ч | 1 | 2.3 | 0 | 0 | 0 | 186 | 0 | 1 | 1 | 2.3 | 2 | 38206662 | 13 | 0 | 0 | 0 | 0 | 0 | 0 | 0 | 0
41 | 38206666 | 38206664 | 38165215 | 1 | 1 | 1 | 1 | 1-4.5-МЭ05 | Затраты труда рабочих, разряд работ 4.5 | 1369 | 1013 | чел.-ч | чел.-ч | 1 | 1.5 | 0 | 0 | 0 | 186 | 0 | 1 | 1 | 1.5 | 2 | 38206665 | 14 | 0 | 0 | 0 | 0 | 0 | 0 | 0 | 0
42 | 38206669 | 38206667 | 38165215 | 1 | 1 | 1 | 1 | 1-4.5-МЭ05 | Затраты труда рабочих, разряд работ 4.5 | 1369 | 1013 | чел.-ч | чел.-ч | 1 | 2.2 | 0 | 0 | 0 | 186 | 0 | 1 | 1 | 2.2 | 2 | 38206668 | 15 | 0 | 0 | 0 | 0 | 0 | 0 | 0 | 0